## Hoja2
m | d
10 | SOLVENTE DIELECT. ECOLOGICO 30KV / 2.5mm
100031 | PETROLEO DIESEL B5 PARA GENERACION
10004 | YESO
10006 | CEMENTO PORTLAND TIPO MS I
10041 | YESO X 20 KG.
10061 | CERAMICA
10186 | LADRILLO DE TECHO HUECO
105005 | ACEIT MULTIGRAD SAE 15W/40(P´GENERACION)
105022 | ACEITE PARA SISTEMAS HIDRAULICOS SAE 46
105101 | ACEITE MONOGRADO SAE 40 (P´GENERACION)
105122 | FILTROS ACEITE
11 | LUBRICANTE ECOLOGICO DIELECTRICO 30KV
110001 | EMP BT P/UNION CABL NYY 120-185/6-185mm2
110002 | EMP BT P/UNION CABL NYY, 16-35/ 6-35 mm2
110003 | EMP BT P/UNION CABL NYY, 6-10 / 6-10 mm2
110004 | EMP BT P/UNION CABL NYY, 70 / 6-70 mm2"
110005 | EMPALME MT P/UN CAB NKY 15/8.7KV3X120MM
110007 | EMPALME MT P/UN CAB NKY 15/8.7KV 3X35MM
110008 | EMPALME MT P/UN CAB NKY 15/8.7KV 3X70MM
110009 | EMP MT P/UNI CABL NKY SEC 15/8.7kV 35mm2
110011 | EMP MT P/UN CABL NKY SEC 15/8.7kV 120mm2
110012 | EMP RECT P/ CAB SECO UNIP 15kV 120mm2 TE
110014 | TERM P/CABL MT 15KV C/CA NKY 3x120mm2 EX
110016 | TERM. CAB, 15 kV C/ CAB NKY, DE 3x35mm2
110017 | TERM. CABS, 15 kV CON CAB NKY, DE 3x70
110019 | TERM P/CABL MT 15KV C/CA NKY 3x70mm2 INT
110020 | TERM P/CABL MT 15KV C/CA NKY 3x120mm2 IN
110021 | TERM P/CABL MT 15KV C/CA NKY 3x240mm2 IN
110022 | TERM P/CABL MT 15KV C/CA NKY 3x240mm2 EX
110023 | TERM P/CABL MT 15KV C/CA NKY 3x35mm2 EXT
110024 | TERM P/CABL MT 15KV C/CA NKY 3x70mm2 EXT
110025 | EMP MT P/UN CABL SEC-SEC 15/8.7kV 120mm2
110026 | EMP MT P/UN CABL SEC-SEC 15/8.7kV 150mm2
110029 | EMP MT P/UNI CABL SEC-SEC 15/8.7kV 35mm2
110031 | EMP MT P/UNI CABL SEC-SEC 15/8.7kV 70mm2
110032 | TERM P/CABL MT 15KV C/CAB SEC 120mm2 EXT
110033 | TERM P/CABL MT 15KV C/CAB SEC 120mm2 INT
110034 | TERM P/CABL MT 15KV C/CAB SEC 185mm2 EXT
110036 | TERM P/CABL MT 15KV C/CAB SEC 240mm2 EXT
110037 | TERM P/CABL MT 15KV C/CAB SEC 240mm2 INT
110038 | TERM P/CABL MT 15KV C/CAB SECO 35mm2 EXT
110039 | TERM P/CABL MT 15KV C/CAB SECO 35mm2 INT
110042 | TERM P/CABL MT 15KV C/CAB SECO 70mm2 EXT
110043 | TERM P/CABL MT 15KV C/CAB SECO 70mm2 INT
110044 | TERM P/CABL MT 25KV C/CAB SEC 120mm2 EXT
110045 | TERM P/CABL MT 25KV C/CAB SEC 120mm2 INT
110046 | TERM P/CABL MT 25KV C/CAB SEC 185mm2 EXT
110049 | TERM P/CABL MT 25KV C/CAB SEC 240mm2 INT
110052 | TERM P/CABL MT 25KV C/CAB SECO 50mm2 EXT
110054 | TERM P/CABL MT 25KV C/CAB SECO 70mm2 EXT
110055 | TERM P/CABL MT 25KV C/CAB SECO 70mm2 INT
110057 | TERM P/CABL MT 35KV C/CAB SEC 120mm2 INT
110069 | TERM P/CABL MT 15KV C/CAB SECO 25mm2 EXT
110073 | EMPALME PARA CABLE XLPE 138KV 400MM2 AL
110074 | TERMINAL UNIP CABLE XLPE 138 KV 400MM2 A
110132 | CODOS PARA CONEXIÓN 166L 70 MM2
110151 | MOLDE P/EMPAL."T" CABL-CABL. 2/0-2/0 AWG
110166 | MOLDE P/EMPAL."CRUZ" CAB-CAB.2/0-2/0 AWG
110182 | MANGUITO EMPALME ALUMINIO COMPRE 240MM2
110252 | TERM P/CABL MT 15KV C/CAB SEC 500MM2 INT
110253 | TERM P/CABL MT 15KV C/CAB SEC 300MM2 INT
110301 | JUNTA DE EMPALME P/CABLE GUARDA 38mm2
110305 | JUNTA DE EMPALME P/CONDUC, AAAC,240 mm2
110331 | EMP MT P/UN CABL SEC-SEC 24/25KV 120MM2
115022 | CALZADO DIELECTRICO P. ELECTRICISTA (DIV
120020 | PANTALON DE JEAN C. AZUL (DIV TALLA 14
120021 | CHALECO ALTA VISIB C.AMARILLO FLRSCNTE
120026 | CASACA JEAN C.AZUL MOD.SPORT 14OZ. T-S
120028 | CAMISA MANGA LARGA DE JEAN C.AZUL 7OZ DM
120029 | CAMISA M.LARGA ANTIFLAMA DE ALGODON
120031 | CAMISA DE VESTIR (DIVERSAS TALLAS)
120035 | CASACA DE JEAN C. AZUL MODELO SPORT (DIV
120073 | TR 3Ø,125KVA,10/0.40-0.23KV,1000M
120075 | FORMATOS DE LIQUIDACION DE SERVICIO
120093 | CASACA CUERO C.NEGRO T-M
120094 | CASACA CUERO C.NEGRO T-L
120104 | CHALECO ALTA VISIB C.ROJO-NARANJ FLRCNT
120106 | CINTA REFLECTIVA DE SEGURIDAD
120109 | ESCALERA FIB VID, 40 PIES, 2 CUERPOS"
120110 | ESCALERA FIB VID, 28 PIES, 2 CUERPOS"
120113 | CINTA SEÑALIZADORA AMARILLA PARA BT
120114 | CINTA SEÑALIZADORA ROJA PARA MT
120116 | MANTA TERMOC C/ADHESIVO INT, 34/10-1200"
120117 | EQ PUESTA A TIERRA TEMP TRIPLE MT C/ACCS
120118 | SOGA DE NYLON TRENZ, 3/4''Ø P/ESTROBOS"
120122 | PERTIGA AISLANTE PARA MANIOBRAS
120123 | PERTIGA AISLANTE TELESCOPICA
120125 | MALLA NARANJA PARA BARRICADA DE 1M x 50M
120127 | COBERTOR FIBRA VIDRIO P/SECCIONADOR
120137 | KIT DE HERRAMIENTAS PERSONALES
120165 | MANTA AISLANTE-JEBE CL 4, ENTERIZO, 40KV
120169 | CINTA SEÑALIZACION SEGURIDAD COLOR ROJO
120174 | PERTIGA D'3 CUERPOS 30 KV
120175 | CASCO DE SEG P/ELECTRICISTA COLOR VERDE
120176 | CASCO DE SEG P/ELECTRICISTA COLOR AZUL
120177 | CASCO DE SEG P/ELECTRICISTA COLOR BLANCO
120179 | GUANTES DIELECTRICOS DE 17 KV, CLASE 2"
120180 | CINTURON DE SEGURIDAD DE NYLON
120181 | LENTES DE PROTECCION TRANSPARENTES (UND)
120182 | GUANTES DIELECTRICOS DE 1KV, CLASE 0"
120183 | GUANTES DE CUERO REFORZADO
120184 | GUANTES DIELECTRICOS DE 500V, CLASE 00"
120185 | GUANTES DIELECTRICOS DE 7.5KV, CLASE 1"
120186 | PROTECTOR DE OIDOS TIPO TAPONES
120187 | PROTECTOR DE OIDOS TIPO OREJERAS
120188 | RESPIR MED CARA P/POLVO, HUMO, NEBLINA"
120189 | FILTRO RESPIRADOR P/ POLVO/HUMO/NEBLINA
120190 | SOBREGUANTES DE CUERO LIVIANO
120191 | GUANTES DE CUERO CROMO PARA SOLDAR
120192 | PANTALLA PROTECTOR FACIAL
120193 | MASCARA DE SOLDAR CON VISOR LEVANTABLE
120194 | MANDIL DE CUERO CROMO PARA SOLDAR
120195 | GUANTES DE NITRILO
120197 | CALZADO PUNTA DE ACERO
120200 | CAPOTIN PLASTICO P/PROTECCION DE LLUVIA
120203 | BARBIQUEJO PARA CASCO DE SEGURIDAD
120204 | BOTAS DE JEBE MED CAÑA, PLANTA ANTIDESL"
120205 | GUANTES DE HILO
120206 | GUANTES DIELECTRICOS DE 26.5 KV, CLASE 3
120208 | ARNES DE SEGURIDAD CON LINEA DE VIDA
120210 | RESPIR MED CARA P/VAPORES TOXICOS
120211 | TRAJE PROTECTOR CONTRA ABEJAS.
120212 | ESCARPINES DE CUERO CROMO PARA SOLDADOR
120214 | TRAJE PROTECTOR ROMPEVIENTOS
120215 | LENTES DE PROTECCION OSCUROS
120216 | GUANTES DE CUERO DE VACA LIVIANO Y RESIS
120217 | PROTECT RESPIRATORIO P/ HUMO D SOLDADURA
120218 | PROTECT RESPIRATORIO P/PROCESO D PINTURA
120219 | PROTECT RESPIRATORIO P/POLVOS NO TOXICOS
120220 | SOGA DE POLIPROPILENO, Ø 1/2'', 3780 LB"
120223 | GUANTES FINOS DE ALGODON
120226 | SACON IMPERMEABLE SIN ACOLCHE TERMICO
120244 | REVELADOR DE TENSION MT
120251 | CONO DE SEGURIDAD PARA SEÑALIZACIÓN
120271 | CALZADO DIELECT.TP.ZAPATO T39
120272 | CALZADO DIELECT. TP ZAPATO T40
120277 | CALZADO DIELECT. TP BOTIN T-39
120278 | CALZADO DIELECT. P. ELECT. TP BOTIN T-40
120321 | CUBIERTA SILIC P/CAB DES 12MM, < 25 kV
120341 | PANTALON ANTIFLAMA DE ALGODON
120361 | PARANTE PARA MALLAS
120391 | PERTIGA TELESCOPICA DE 05 CUERPOS
120401 | CUBIERTA AIS PROT COND DES 70MM2 15KV
120402 | CUBIERTA AIS PROT COND DES 70MM2 25KV
120403 | CUBIERTA AIS PROT COND DES 120MM2 15KV
120404 | CUBIERTA AIS PROT COND DES 120MM2 25KV
120411 | CUBIERTA AISL COND DESNUDO 185MM2,15KV"
120421 | PROTECTOR AUDITIVO ACOPLABLE A PROT/CABE
120432 | (R) COBERTOR FIBRA VIDRIO P/SECCIONADOR
120433 | PERTIGA D'5 CUERPOS 30 KV
120491 | CAMILLAS RIGIDAS PARA RESCATE
120566 | AISLADOR DE SOPORTE
120571 | BANDERINES DE SEGURIDAD
120591 | CUBIERTA PARA CONDUCTOR MT. 15KV.
120611 | MANGAS DE CUERO PARA SOLDADOR
120668 | MAMELUCO TYVECK CON CAPUCHA Y BOTAS
120693 | BLUSA OXFORD MANGA LARGA
120741 | CAMISA OXFORD MANGA CORTA
120751 | MANOMETROS/INTERRUPTOR SF6 GAS
125011 | CALZADO DE VESTIR PERSONAL MASCULINO
130001 | INT DIFEREN,BIPOL,25A,500V,SENS 30MA
130002 | INT DIEFEREN,BIPOL 25A.230V.SENS.30mA"
130004 | INT TER,CURV C,BIPOL,10A,500V,ICC 10KA"
130010 | INT TER,CURV C,BIPOL,50A,400V,ICC=3KA
130017 | INT TER,CURV C,BIPOL,32A,400V,ICC=3KA
130020 | INT TER,CURV C,BIPOL,6A,500V,ICC 6KA"
130025 | INT TER,CURV C,TRIPOL 125 A, 400 V, ICC=
130026 | INT.TERM.MOD T. C 3Ø 500 V. 016 A, 20 KA
130027 | INT.TERM.MOD T. C 3Ø 500 V. 020 A, 20 KA
130029 | INT.TERM.MOD T. C 3Ø 500 V. 032 A, 20 KA
130031 | INT.TERM.MOD T. C 3Ø 500 V. 050 A, 20 KA
130032 | INT.TERM.MOD T. C 3Ø 500 V. 063 A, 20 KA
130033 | INT TER,CURV C,TRIPOL 80 A, 400V, ICC=6K
130034 | INT TER, TRIPOL REGUL,100A,500V,35KA"
130035 | INT AUT, TRIPOL REGUL,160A,400V
130036 | INT TER, TRIPOL REGUL,250A,500V,35KA"
130037 | INT TER, TRIPOL REGUL,320A,500V,35KA"
130038 | INT TER, TRIPOL REGUL,400A,500V,35KA"
130039 | INT AUT, TRIPOL REGUL,500A,400V
130040 | INT AUT, TRIPOL REGUL,630A, 400V.
130045 | INT TER,CURV C,TRIPOL,40A,400V,ICC=>6KA
130046 | INT TER,CURV C,TRIPOL,63A,400V,ICC =6KA
130047 | INT TER,CURV C,TRIPOL,40A,500V,ICC 6KA"
130054 | INT TER,CURV C,UNIPOL,20A,500V,ICC 10KA"
130091 | INT TER, TRIPOL REGUL,125A,500V,35KA"
130104 | INT AUT, TRIPOL REGUL,100A,400V
130107 | (R)INT TER, TRIPOL REGUL,250A,500V,35KA
130131 | CONTAC ELECTROMEC,3Ø,380V,BOB 220V,135A
130141 | (R)INTERRUPTOR TERMOMAGNETICO TRIPOLAR
130142 | INT AUT, TRIPOL REGUL,250A,400V
130171 | INT TER,CURV C,BIPOL,16A,400V,ICC=3KA
130191 | INT TER,CURV C,TRIPOL,32A,500V,ICC 20KA
130233 | INT TER,CURV C,TRIPOL,25A, 400V,ICC =6K
130234 | INT TER,CURV C,TRIPOL,32A,500V,ICC 10KA
130235 | INT TER,CURV C,TRIPOL,50A,400V,ICC =3KA
130236 | TUBO FºGº TIPO BASTON 1 1/2''Ø X 1.75 M
130291 | INT DIFEREN,BIPOL,32A,500V,SENS 30MA
130332 | INT AUT, TRIPOL REGUL,80A,400V
130336 | INT AUT, TRIPOL REGUL,400A,400V
130412 | INT DIFER ID P/RIEL DIN 4X63 A. 300 MA.
140035 | PAR POL. OX.MET P/DISTR 12KV, 10KA 1000M
140036 | PAR POL. OX.MET P/DISTR 18KV 10KA 1000M
140043 | PARARRAYO POL ZNO 10 KA, CLASE 1,UR 12kV
140045 | PAR POL. OX. MET P/DISTR 08KV 10KA 3500M
140049 | PARARRAYO POL ZNO 10 KA, CLASE 1,UR 21kV
140050 | PAR POL. OX.MET P/DISTR 27KV 10KA3500M
140053 | PAR ZNO,10KA,UR15KV,UC12KV,31MM, 75KV"
140054 | PAR ZNO,10KA,UR15KV,UC12KV,25MM, 75KV"
140056 | PARARRAYO POL ZNO 10 KA, CLASE 1,UR 15kV
140060 | PAR ZNO,10KA,UR18KV,UC15.3KV,25MM,145KV"
140063 | PAR ZNO,10KA,UR10KV,UC8.4KV, 25MM, 75KV"
140065 | PAR ZNO,10KA,UR36KV,UC29KV,31MM,145KV"
140071 | PAR ZNO,10KA,UR27KV,UC22KV,25MM,145KV"
140072 | PARARRAYO POL ZNO 10 KA, CLASE 1,UR 27kV
140093 | RELE BUCHHOLZ CUBA
140094 | RELE BUCHHOLZ CAMBIADOR
140095 | RELE DE PROTECCION Y MEDIDA INTEGRADO MP
140098 | RELE DE FRECUENCIA 4 NIVELES, 55-65HZ, 1
140106 | SECC TRIP. BAJO CARGA, INTER 12KV, 400A.
140110 | SECC TRIP FUSIBLE, INTER DE 12 KV, 630A.
140123 | SECC UNIPOL USO INTERIOR DE 17.5KV, 400A
140125 | SECC UNIPOL USO EXTERIOR DE 24 KV, 400A.
140126 | SECC TRIP USO EXTERIOR DE 36 KV, 630A."
140127 | SECC UNIPOL USO EXTERIOR DE 24 KV, 630A.
140128 | SECCUT-OUT 15 KV 110KV BIL, 100 A, 10 KA
140131 | SECCUT-OUT 27 KV 125KV BIL, 100 A, 10 KA
140133 | SECCUT-OUT 27 KV 150KV BIL, 100 A, 10 KA
140134 | SECCIONADOR CUT OUT,27KV,150KV BIL, 200A
140138 | PORTAFUSIBLE CUT OUT, 150 BIL, 12 KA"
140143 | CUTOUT 27KV,125KVBIL,100A, 8/12KA,2000M"
140144 | CUTOUT 38KV,150KVBIL,100A, 5/8KA,2000M"
140147 | CUTOUT 38KV,150KVBIL,100A, 5/8KA,4500M"
140149 | SECCIONADOR CUT OUT,38KV,170KV BIL, 200A
140169 | (R)PAR POL.OX.MET DISTR 18KV 10KA 3500M
140202 | RECONECT.AUTOM. 36KV, BIL170KV, 630A"
140211 | INTER POT. TRIPOLAR,SF6,630A, 36KV, 25KA
140215 | SECC. BARRA TRIP. 36 KV,630A,25 KA"
140216 | SECC. LINEA TRIP. 36 KV,630A, 25 KA"
140230 | SECCIONALIZADOR TRIPOLAR 27 KV
140241 | RELE DIFERENCIAL
140242 | RELE SOBRECORRIENTE
140246 | RECONECTADOR MONOF 27 KV, 100A, 150KV
140271 | RELE MULTIFUNCION
140284 | MEM-COLUMNA DE SECCIONADOR SHD-145
140286 | MEM-PARARRAYOS T/ AUTOVALVULA 21KV 10KA
140311 | CUBIERTA AISLANTE PROT COND DES. 70MM2
140352 | CUT OUT 36/38KV,170KVBIL,100A, 5/8KA"
140371 | (R)PARARRAYO DE PORCELANA ZNO,21 KV
140411 | PORTAFUSIBLE CUT OUT, 200A, 27 KV"
140421 | SECC. DE LINEA DOBLE APERTURA 145 KV
140422 | TRANSF. DE TENSIÓN CAPACITIVO 145 KV
140423 | RELE PROTECC. DISTANCIA LT, 125 VCC"
140465 | RELÉ ENCAPSULADO, BOB 110VAC, 10A
140472 | RELE MULTIFUNCION DE DISTANCIA
140475 | PARARRAYO TIPO ESTACION DE 138KV
140476 | PARARRAYO TIPO ESTACION DE 60KV
140481 | PARARRAYO TIPO ESTACION DE 13.8KV
140511 | PARARRAYOS DE ZNO PORC. 66KV
140581 | PARARRAYO TIPO ESTACION DE 12KV
140591 | RECLOSER DE 27KV, 630A
140594 | INTERRUPTOR POT.SF6 145KV, 3150A
140602 | CUTOUT 27KV,150KVBIL,200A,8/12KA,432M
140622 | RELE PROT. DIFERENCIAL DE TRANSFORMADOR
140631 | PARARRAYO TIPO ESTACION DE 24KV
140641 | CUT OUT 27KV,150KVBIL,100A,8/12KA,432MM
140679 | PARARRAY.PORC C/CONT.DESC.60kV48kVMC0V
140680 | PARARRAY.POLIMC/CONT.DESC24kV19.5kVMCOV
140681 | PARARRAY.POLIMC/CONT.DESC15kVMCOV 10kA
140691 | CONTADORES DE DESCARGA PARA PARARRAYOS
140781 | SECC, TRIP, 400 AMP TIPO NAL 12-4
140783 | SECC, TRIP, 400 AMP TIPO CUCHILLA
140784 | ECC,TRIP,BAJO CARGA12KV,160AMP
140791 | CAPACITOR DE POT,DERV,10KV,P/N,150 KVAR
140801 | BLOQUEO /CONTACTOS ,SERIE 4932 3P
140821 | RELE DE PROTECCION DIFERENCIA DE LINEA
140831 | RELE CONTR, DISPLAY GRAFICO P139 125 VCC
140851 | Cobertor rígido clase 4, 1.5pulgx5pies
140852 | Cobertor flexible clase 4, 1.5pulgx5pies
150001 | ABRAZ FºGº DOB P/PAST 1.5''Ø,140mmØPOS"
150002 | ABRAZ FºGº SIMPLE PAST 1.5''Ø,140mmØPOS"
150005 | ABRAZ FºGº SIMPLE P/PAST 2''Ø,140mmØPOS"
150007 | ABRAZ FºGº DOB P/PAST 1.5''Ø,245mmØPOS"
150008 | ABRAZ FºGº SIMPLE PAST 1.5''Ø,245mmØPOS"
150010 | ABRAZ FºGº DOB P/PAST 2''Ø,245mmØPOS"
150011 | ABRAZ FºGº SIMPLE P/PAST 2''Ø,245mmØPOS"
150013 | ABRAZ FºGº SIMPLE PAST 1.5''Ø,190mmØPOS"
150015 | ABRAZ FºGº SIMPLE P/PAST 1''Ø,125mmØPOS"
150024 | ABRAZ PARTIDA 3 PERN,1.5''x3/16'',120mmØ
150025 | ABRAZ PARTIDA 3 PERNOS, 1.5''x3/16'',135
150027 | ABRAZ PARTIDA 3 PERN,2''x1/4'',135mmØ
150030 | ABRAZ PARTIDA 3 PERN, 2''x1/4'', 200mmØ"
150031 | ABRAZ PARTIDA 3 PERN, 2''x1/4'', 230mmØ"
150032 | ABRAZ PARTIDA 3 PERN, 2''x1/4'', 250mmØ"
150034 | ABRAZ TIPO U 16mm x 21.7mm DE ALTURA
150036 | ABRAZ TIPO U,2 OREJ, P/TUB PVC 1'' Ø"
150037 | ABRAZ TIPO U,2 OREJ, P/TUB PVC 1/2''Ø"
150041 | ABRAZ TIPO U,2 OREJ, P/TUB PVC 5/8''Ø"
150042 | RIOSTRA A°G° TIPO L 2''x2''x1/4''x1 m
150043 | RIOSTRA A°G° TIPO L 2''x2''x1/4''x1.20 m
150050 | RIOSTRA AºGº TIPO L 2''x2''x3/16''x0.92m
150051 | ADAP CASQ OJO F°G° P/CUER D/DES 18,000LB
150052 | ADAP CASQ OJO CORTO F°G°, 18,000 LB"
150053 | ADAP CASQ OJO LARGO F°G°, 18,000 LB"
150054 | ADAP GRILLETE D/SUJ F°G° 5/8''Ø,18,000LB
150055 | ADAP HORQ BOLA F°G°, 18,000 LB"
150056 | ADAP HORQ BOLA F°G°, 36,000 LB"
150057 | ADAP HORQ OJO F°G°, 18,000 LB"
150058 | ADAP HORQ OJO F°G°, 25,000 LB"
150059 | ADAP ANILLO BOLA F°G°, 18,000 LB"
150061 | ADAP OJO BOLA F°G° P/CUER D/DES 18,000LB
150066 | ADAP HORQ BOLA F°G°, 30,000 LB"
150067 | ADAP CASQ OJO F°G° 5/8''Ø, 30,000 LB"
150069 | GRILLETE T/LIRA F°G°, 5/8''Ø, 30,000LB"
150078 | ALAMBRE DE FºGº Nº 16 AWG
150081 | AMORTIG T/STOCKB P/COND AL-AL 185-240mm2
150083 | AMORTIG T/STOCKB P/COND AL-AL 50-70mm2
150084 | AMORTIG T/STOCKB P/COND AL-AL 95-120mm2
150086 | AMORTIG T/STOCKB P/COND AL-AL 240-300mm2
150087 | ARAND CUAD PLANA 4''x4''x1/4'', 13/16''Ø
150088 | ARAND CUAD CURV 2 1/2x2 1/2x3/16, 11/16Ø
150089 | ARAND CUAD CURV 2''x2''x3/16'', 11/16''Ø
150090 | ARAND CUAD CURV 2 1/4x2 1/4x3/16, 11/16Ø
150091 | ARAND CUAD CURV 3''x3''x1/4'', 13/16''Ø"
150093 | ARAND CUAD CURV 4''x4''x1/4'', 13/16''Ø"
150094 | ARAND CUAD CURV 3''x3''x1/4'', 11/16''Ø"
150095 | ARAND CUAD PLANA 2''x2''x1/8'', 11/16''Ø
150096 | ARAND CUAD PLANA 2''x2''x1/8'', 9/16''Ø"
150097 | ARAND CUAD PLAN 2 1/4x2 1/4x3/16, 11/16Ø
150100 | ARAND CUAD PLANA 4''x4''x1/4'', 11/16''Ø
150101 | ARANDELA CUADRADA DE A°G° 4''x4''x1/4'',
150102 | ARAND CUAD PLANA 4''x4''x3/16'',13/16''Ø
150103 | ARANDELA CIRCULAR DE F°G° 3/16'',13/16''
150106 | ARAND CUAD CURV 2''x2''x3/16'', 13/16''Ø
150108 | ARAND CUAD CURV 2 1/4x2 1/4x3/16, 13/16Ø
150111 | ARAND CUAD PLAN 2 1/4x2 1/4x3/16, 13/16Ø
150115 | VARILLA D/ARMAR DOBLE AL, P/CONDU 120mm2
150116 | VARILLA D/ARMAR DOBLE AL, P/CONDU 150mm2
150120 | VARILLA D/ARMAR DOBLE AL, P/CONDUC 25mm2
150121 | VARILLA D/ARMAR DOBLE AL, P/CONDU 300mm2
150122 | VARILLA D/ARMAR DOBLE AL, P/CONDUC 35mm2
150124 | VARILLA D/ARMAR DOBLE AL, P/CONDUC 70mm2
150126 | VARILLA D/ARMAR SIMPLE AL, P/COND 120mm2
150127 | VARILLA D/ARMAR SIMPLE AL, P/COND 150mm2
150128 | VARILLA D/ARMAR SIMPLE AL, P/CONDU 16mm2
150129 | VARILLA D/ARMAR SIMPLE AL, P/COND 185mm2
150130 | VARILLA D/ARMAR SIMPLE AL, P/COND 240mm2
150131 | VARILLA D/ARMAR SIMPLE AL, P/CONDU 25mm2
150132 | VARILLA D/ARMAR SIMPLE AL, P/COND 300mm2
150133 | VARILLA D/ARMAR SIMPLE AL, P/CONDU 35mm2
150134 | VARILLA D/ARMAR SIMPLE AL, P/CONDU 50mm2
150135 | VARILLA D/ARMAR SIMPLE AL, P/CONDU 70mm2
150136 | VARILLA D/ARMAR SIMPLE AL, P/CONDU 95mm2
150137 | CINTA PLA D/ARMAR AL, P/COND DE 95mm2
150138 | CINTA PLA D/ARMAR AL, P/COND DE 120mm2
150139 | CINTA PLA D/ARMAR AL, P/COND DE 50mm2"
150140 | AMARRACABLE PVC 363x5 MM
150142 | AMARRACABLE 200x5 MM (BRIDA)
150160 | ARMELLA TIRAFON DE A°G°
150161 | TEMPLADOR DE F°G° PARA CABLE CONCENTRICO
150162 | GRAPA METAL TIPO U 9mmØ, C/ 02 OREJA"
150163 | SEPARAD D/FASES PVC SAP PENTAFI 3/4''Ø
150165 | SEPARAD D/FASES PVC SAP TETRAFI 3/4''Ø
150173 | PLANCHA DOBLADA DE COBRE TIPO ''J''
150174 | VARILLA COPPERWELD DE 5/8"Ø X 2.40 M
150177 | GRAMPA EN U COPPERWELD 10 x 38 mm
150178 | CONECTOR D/BRONCE P/VAR COBRE 16mmØ
150180 | SAL INDUSTRIAL GRANULADA
150181 | CONECTOR D/BRONCE TP. PERN PART 6-16mm2
150183 | BENTONITA PARA PUESTA A TIERRA
150189 | AMARRE PREFORM F°G° P/CABLE DE 3/8''Ø BT
150193 | CANALETA GUARDA A°G° 1/16''x2400mm P/RET
150194 | JUEGO DE CONTRAPUNTA F°G° DE 2''Øx 0.85m
150195 | JUEGO DE CONTRAPUNTA F°G° DE 2''Øx1.20m
150196 | JUEGO DE CONTRAPUNTA A°G° DE 2''Øx1.50m
150197 | JUEGO DE CONTRAPUNTA F°G° DE 2''Øx1m
150198 | VARILLA DE ANCL C/GUAR F°G° 5/8''Øx1,80m
150199 | VARILLA DE ANCL C/GUAR F°G° 3/4''Øx1,80m
150200 | TEMPLADOR DE AºGº 3/4Ø x 12'' P/RETENIDA
150201 | GRAPA DOB VIA 3 PER F°G°,6''P/CAB 3/8Ø''
150203 | GUARDACABO AºGº 3/8'' DE ABERTURA P/RET
150204 | GUARDACABO DE FºGº DE 5/8'' ABERT. P. CA
150205 | VARILLA DE ANCL C/GUAR F°G° 3/4''x2,40m
150208 | ESPIG REC,3/4''ØX12''CAB Pb 1 3/8''Øx2''
150209 | ESPIG REC,3/4''Ø X12''CAB Pb 1''Øx2''"
150210 | ESPIG REC,3/4''ØX14''CAB Pb 1 3/8''Øx2''
150211 | ESPIG REC,3/4''Ø X14''CAB Pb 1''Øx2''"
150212 | ESPIG VERT POST CAB Pb 1 3/8''Øx2'',20''
150213 | ESPIG VERT POST CAB Pb 1''Øx2'', 18''"
150214 | ESPIG REC,3/4''ØX16''CAB Pb 1 3/8''Øx2''
150217 | FLEJE ACERO INOXIDAB 1/2''x30.5M x0.76mm
150218 | FLEJE ACERO INOXIDAB 3/4''x30.5M x0.76mm
150219 | HEBILLA ACERO INOXIDA PARA FLEJE 1/2''
150220 | HEBILLA ACERO INOXIDA PARA FLEJE 3/4''
150223 | GRAPA MORD TERM. 25 mm2
150224 | GRAPA MORD TERM. 35 mm2
150225 | GRAPA ANCLAJE CABL AUTOP.MORDAZA 25mm2
150226 | GRAPA ANCLAJE CABL AUTOP.MORDAZA 35mm2
150227 | GRAPA MORD TERM. CONICA 25-70 mm2
150229 | GRAPA T/PIST F°G° 25-35mm2, 2 PER"
150230 | GRAPA T/PIST F°G° 50-70mm2, 3 PER"
150231 | GRAPA T/PIST F°G° 70-120mm2 3 PER
150232 | GRAPA T/PIST, AL-AL, 120-300mm2, 5 PER"
150233 | GRAPA T/PIST, AL-AL, 25-35mm2, 2PER"
150234 | GRAPA T/PIST, AL-AL, 50-70mm2, 3PER"
150235 | GRAPA ANCL.T/PIST.AL-AL 70-120MM2 3PER
150236 | GRAPA T/COMPRESION DE AL 120 mm2.
150238 | GRAPA T/PUÑO F°G° 16-120mm2
150239 | GRAPA T/PUÑO AL-AL 16-70mm2
150240 | GRAPA T/PIST, AL-AL, 16-150mm2, 3 PER"
150241 | GRAPA T/PIST, AL-AL, 35-240mm2, 4 PER"
150244 | GRAPA D/SUSPENSION, PARA Ø CAB 2,7-6mm"
150245 | GRAPA D/SUSPENSION AL-AL, CABLE 25-35mm2
150246 | GRAPA D/SUSPENSION AL-AL, CABLE 50-70mm2
150248 | GRAPA D/ANGULO DE AL 16-120mm2
150249 | GRAPA D/SUSPENSION F°G° 16-70mm2
150250 | GRAPA D/SUSPENSION F°G° 70-120mm2
150251 | GRAPA D/SUSPENSION DE AL-AL, 120-300mm2"
150252 | GRAPA D/SUSPENSION DE AL-AL, 16-95mm2"
150255 | GRAPA D/SUSPENSION AL-AL, 70-240mm2"
150260 | GRAPA D/POLIET. T/ U DE 15mmØx21.7mm,"
150263 | PAST PARAB A°G°PS/0.50m/0.58m/3/4''Ø/15°
150268 | PAST PARAB A°G° PS/1.5m/1.11m/1.5''Ø/15°
150272 | PAST PARAB A°G° PS/2m/1.5m/1.5''Ø/15°
150274 | PAST PARAB A°G° PS/3.2m/3.4m/2''Ø/15°
150277 | PAST PARAB F°G° PS/1.76m/1.78m/2''Ø/15°
150278 | PAST DOB CUR A°G°PDC/1.2m/1.75m/1.5''Ø/0
150283 | PAST PARAB A°G° PS/1.76m/1.78m/1.5''Ø/0°
150288 | PAST PARAB A°G° PS/3.50m/2.0m/2''Ø/15°
150289 | PERNO DOB ARM F°G°3/4''Øx16'' 4 TUERC.
150291 | PERNO DOB ARM F°G°3/4''Øx20'' 4 TUERC.
150292 | PERNO DOB ARM F°G°3/4''Øx22'' 4 TUERC.
150294 | PERNO DOB ARM F°G°3/4''Øx26'' 4 TUERC.
150295 | PERNO DOB ARM F°G°5/8''Øx14'' 4 TUERC.
150296 | PERNO DOB ARM F°G°5/8''Øx16'' 4 TUERC.
150297 | PERNO DOB ARM F°G°5/8''Øx18'' 4 TUERC.
150298 | PERNO DOB ARM F°G°5/8''Øx20'' 4 TUERC.
150299 | PERNO DOB ARM F°G°5/8''Øx22'' 4 TUERC.
150300 | PERNO DOB ARM F°G°5/8''Øx24'' 4 TUERC.
150302 | PERNO ESPARRAGO F°G°5/8'' x 20''.
150303 | PERNO ESPARRAGO H°G° 5/8" X 20"
150305 | PERNO OJAL AB F°G° 5/8Øx180mm,C/TUEyARAN
150306 | PERNO OJAL AB F°G° 5/8Øx200mm,C/TUEyARAN
150307 | PERNO OJAL AB F°G° 5/8Øx280mm,C/TUEyARAN
150308 | PERNO OJAL AB F°G° 5/8Øx300mm,C/TUEyARAN
150309 | PERNO ANGULAR F°G°5/8'''Øx10'' TUEyARAN
150310 | PERNO ANGULAR F°G° 5/8''Øx8'' C/TUEyARAN
150311 | PERNO ANGULAR F°G°5/8'''Øx16'' TUEyARAN
150312 | PERNO COCHE A°G° DE 1/2''Øx5'',C/TUER"
150313 | PERNO COCHE DE F°G° DE 1/2''Øx6'' C/TUER
150314 | PERNO COCHE DE F°G° DE 1/2''Øx7'' C/TUER
150316 | PERNO COCHE F°G°3/8''Øx7'' TUE,ARAyCONT"
150318 | PERNO MAQUIN F°G° 1/2''Øx2'',C/TUEyCONTR
150320 | PERNO MAQUIN F°G° 1/2''Øx3'',C/TUEyCONTR
150322 | PERNO MAQUIN F°G° 1/2''Øx5'',C/TUEyCONTR
150326 | PERNO MAQUIN F°G°3/4''Øx10'', TUEyCONTR"
150327 | PERNO MAQUIN F°G°3/4''Øx12'',TUEyCONTR"
150328 | PERNO MAQUIN F°G°3/4''Øx14'', TUEyCONTR"
150329 | PERNO MAQUIN F°G° 3/4''Øx8'',C/TUEyCONTR
150330 | PERNO MAQUIN F°G° 3/8''Øx2'',C/TUEyCONTR
150332 | PERNO MAQUIN F°G°5/8''Øx10'',TUEyCONTR"
150333 | PERNO MAQUIN F°G°5/8''Øx12'',TUEyCONTR"
150334 | PERNO MAQUIN F°G°5/8''Øx14'', TUEyCONTR"
150335 | PERNO MAQUIN F°G° 5/8''Øx8'',C/TUEyCONTR
150338 | PERNO MAQUIN F°G°3/4''Øx16'', TUEyCONTR"
150339 | PER MAQUIN F°G°1/2''Øx14'', TUE Y CONTR"
150340 | PERNO MAQUIN F°G°3/4''Øx22'',TUEyCONTR"
150341 | PERNO MAQUIN F°G°1/2'''Øx1'', TUEyCONTR"
150342 | PERNO MAQUIN F°G°3/4''Øx20'', TUEyCONTR"
150343 | PERNO MAQUIN F°G°1/2''Øx12'', TUEyCONTR"
150344 | PERNO MAQUIN F°G° 1/2"ØX14" TUEYCONTR
150346 | PERNO MAQUIN F°G°1/2''Øx19'',TUEyCONTR"
150347 | PERNO MAQUIN F°G°5/8''Øx18'',TUEyCONTR"
150349 | PERNO MAQUIN F°G° 5/8''Øx6'',C/TUEyCONTR
150350 | PERNO MAQUIN F°G°5/8''Øx24'',TUEyCONTR"
150353 | PERNO F°G° GR 5 20x50mm C/TUE, ARAN PLAN
150357 | PERNO ANG OJO C/GUARD, 5/8Øx10'' C/ACCES
150358 | PERNO ANG OJO C/GUARD, 5/8Øx12'' C/ACCES
150359 | PERNO ANG OJO C/GUARD, 5/8Øx8'' C/ACCES"
150360 | PERNO OJO C/GUARDA 3/4Øx10'' C/ACCES
150361 | PERNO OJO C/GUARDA 3/4Øx12'' C/ACCES
150362 | PERNO OJO C/GUARDA 3/4Øx8'' C/ACCES
150363 | PERN0 OJO C/CAN GCABO H°G°5/8"ØX10"T
150364 | PERNO OJO C/GUARDA 5/8Øx12'' C/ACCES
150365 | PERNO OJO C/GUARDA 5/8Øx8'' C/ACCES
150366 | PERNO OJO FºGº, 3/4Øx10'' C/ACCES"
150367 | PERNO OJO FºGº, 3/4Øx12'' C/ACCES"
150368 | PERNO OJO FºGº, 3/4Øx8'' C/ACCES"
150369 | PERNO OJO FºGº, 5/8Øx10'' C/ACCES"
150370 | PERNO OJO FºGº, 5/8Øx12'' C/ACCES"
150371 | PERNO OJO FºGº, 5/8Øx8'' C/ACCES"
150372 | PER OJOA°G°5/8''Ø X 15'', TUERCA, CONTRA
150375 | PERNO ANG OJO C/GUARD, 5/8Øx16'' C/ACCES
150376 | PERNO OJO FºGº, 3/4Øx14'' C/ACCES"
150377 | PERNO OJO FºGº, 5/8Øx14'' C/ACCES"
150390 | PERNO F°G°3/8"Ø X 2" C/ TUEY ARAN
150391 | PERNO F°G° 5/16''Ø x 1'', C/ TUEy ARAN"
150393 | PERNO F°G° 3/8''Ø x 7'', C/ TUEy ARAN"
150394 | PERNO F°G° 1/4''Ø x 1'', C/ TUEy ARAN"
150395 | PERNO F°G° 3/8''Ø x 3/4'', C/ TUEy ARAN"
150396 | PERNO F°G° 5/8''Ø x 6'', C/ TUEy ARAN"
150397 | PERNO F°G° 5/8''Ø x 7'', C/ TUEy ARAN"
150398 | PERNO F°G° 3/8''Ø x 6'', C/ TUEy ARAN"
150399 | PERNO F°G° 3/8''Ø x 8'', C/ TUEy ARAN"
150402 | PERNO F°G° 3/8"Ø X 1 1/2" C/ TUEYARAN
150403 | PERNO F°G° 3/8''Ø x 2'', C/ TUEy ARAN
150406 | PERNO F°G° 3/4''Ø x 2'', C/ TUEy ARAN"
150411 | PERNO F°G° 7/16''Ø x 5'', C/ TUEy ARAN"
150414 | PERNO F°G° 3/4''Ø x 6'', C/ TUEy ARAN"
150415 | PERNO F°G° 5/8''Ø x 2'', C/ TUEy ARAN"
150416 | PERNO F°G° 5/8''Ø x 3'', C/ TUEy ARAN"
150418 | PERNO F°G° 5/8''Ø x 5'', C/ TUEy ARAN"
150419 | PERNO F°G° 14x35mm GR 5.6, C/ TUEy ARAN"
150420 | PERNO F°G° 14x40mm GR 5.6, C/ TUEy ARAN"
150421 | PERNO F°G° 16x35mm GR 5.6, C/ TUEy ARAN"
150422 | PERNO F°G° 16x40mm GR 5.6, C/ TUEy ARAN"
150423 | PERNO F°G° 16x50mm GR 5.6, C/ TUEy ARAN"
150424 | PERNO F°G° 20x60mm GR 5.6, C/ TUEy ARAN"
150425 | PERNO F°G° 1/2''Ø x 4'', C/ TUEy ARAN"
150426 | PERNO F°G° 1/4''Øx 1 1/2'', C/ TUEyARAN"
150429 | PERNO TIRAFONDO DE F°G° DE 1/2''Øx4''
150430 | PERNO TIRAFONDO DE F°G° DE 1/2''Øx6''
150432 | PERNO TIRAFONDO DE F°G° DE 1/4''Øx4''
150433 | PERNO TIRAFONDO DE F°G° DE 3/8''Øx4''
150434 | PERNO TIRAFONDO DE F°G° DE 1/4''Øx2''
150435 | PERNO TIRAFONDO DE F°G° DE 1/4''Øx3''
150436 | PERNO TIRAFONDO DE F°G° DE 1/2''Øx5''
150437 | GANCHO OJAL ROSCADO FoGo 16mm(5/8'')Ø
150439 | PLANCHA GANCHO D/SUSPEN P/POSTE 5/8'' Ø
150441 | PORTALINEA VERT SIMPL F°G° P/AISLAD 53-1
150442 | PORTALINEA VERT SIMPL F°G° P/AISLAD 53-2
150443 | PORTALINEA VERT T/MENS 2 VIAS P/AIS 53-1
150444 | PORTALINEA VERT T/MENS 2 VIAS P/AIS 53-2
150447 | PORTALINEA VERT T/MENS 4 VIAS P/AIS 53-1
150448 | PORTALINEA VERT T/MENS 4 VIAS P/AIS 53-2
150449 | PORTALINEA VERT T/MENS 5 VIAS P/AIS 53-1
150450 | PORTALINEA VERT.T/MENS.5 VIAS P/AIS 53-2
150452 | BRAZO SOPORTE DE PERFIL ANG 1.5x1/4x0.7m
150455 | SOPORTE RIEL P. INTERRUP TERMOMAGNETICO
150461 | BARRA DE COBRE, DE 40X5 MM
150465 | PERFIL DE F°G° T/L,2''x2''x1/4''x0.71m"
150466 | PERFIL DE F°G° T/''L'',3''x3''x1/4''x2m"
150476 | TUBO DE F°G° 1.5" Ø X 6.40m.
150477 | PLATINA DE F°G°, 2''x1/4''x 6m"
150478 | TUBO DE F°G° 2'' Ø x 6.40 MTS DE LARGO
150479 | TUBO DE F°G° 3/4'' Ø x 6.40 MTS DE LARGO
150480 | TUBO DE F°G° 1'' Ø x 6.40 MTS DE LARGO
150500 | PLATINA DE FºGº, 1/2""x3/16""x 6m"
150508 | PERFIL DE F°G° T/ U 2''x4''x1/4''x1.5m
150509 | TUERCAS OJO DE F°G° DE 16mm (5/8")
150510 | TUERCAS OJO DE F°G° 19mm Ø (3/4''Ø)
150511 | TUERCAS OJO A°G°16mmØ(5/8''Ø) (SVal)
150514 | ABRAZADERA PA CABLE XLPE 138KV 400 MM2
150531 | PERNO MAQ A°G°16mm øx406mm 152mmC/TUE AR
150537 | PERNO DE Aº Gº 1/2 "DE ESPESOR X 10 CM D
150557 | MENSULA ALINEACION CAB RED COMPACTA 15KV
150558 | MENSULA ALINEACION CAB RED COMPACTA 25KV
150561 | VARILLA DE ANCL C/GUAR F°G° 5/8''Øx2.40m
150581 | AMARRE PREFORM F°G° P/CABLE DE 3/8''Ø-MT
150593 | ABRAZ F°G° SIMPLE PAST 1.5''Ø,165mmØPOS"
150597 | ADAP CASQ OJO F°G° 3/4""Ø, 30,000 LB"
150600 | CONECTOR AL DERIV. ""T"" 120-107mm2-8 P"
150606 | GRAPA MORD TERM. CONICA 10-25mm2
150671 | MEM-ADAPTADOR ANILLO-BOLA
150672 | MEM- ADAPTADOR CASQUILLO-OJO ALARGADO
150681 | MEM-ARANDELA CUAD. PLANA A G, 76x76X5"
150687 | MEM-RIOSTRA 38X38X3MM - 710MM2
150690 | MEM-ESPIGA A° G° VERTICE CABEZA POSTE
150691 | MEM-ESPIGA A° G° CRUCETA -RECTA
150693 | MEM-GRAPA EN ""U"" ACERO RECUBIERT CON
150697 | MEM-GRAPA ANCLAJE CONDUC. 25-50 MM2
150701 | MEM-GRAPA DE ANCLAJE CONDUCTOR AL 35MM
150727 | MEM-PERFIL ""C"" DE A G 75x38x6mm y 0,60
150728 | MEM-PERNO A°G° DE 13 mm f x 203 mm, C/TU
150729 | MEM-PERNO A°G° 13 mm f x 254 mm, CON TUE
150730 | MEM-PERNO A°G° 13 mm f x 305 mm, CON TUE
150733 | MEM-PERNO A°G° 16 mm f x 356 mm, CON TUE
150734 | MEM-PERNO SIMPLE BORDE A°G° 16 mm fx425
150738 | MEM-PERNO A°G° 19 mm f x 508 mm, CON TUE
150751 | MEM-PERNO OJO AºGº 16mm2 x 406mm2
150755 | MEM-PERNO GANCHO, Aº Gº, 16 mm f x 305 m
150757 | MEM-PORTALINEA UNIPOL A°G° C/PIN DE 10MM
150805 | PERNO MAQUIN F°G°5/8''Øx20'',TUEyCON"
150809 | (R) PERNO DOB ARM F°G°5/8''Øx20'' 4 TUER
150821 | CINTA PLANA D/ARMAR AL P/COND DE 50MM2
150824 | CINTA PLANA D/ARMAR AL P/COND DE 120MM2
150844 | LAMPARA VSAP 150 W E-27, TUBULAR"
150855 | CRU ASIM PART DE C. A. V. REFORZ 1.50M
150872 | (R)ARAN CUAD PLN 2 1/4x2 1/4x3/16,11/16Ø
150873 | (R)ARAN CUAD CUR 2 1/4x2 1/4x3/16,11/16Ø
150877 | (R)GRAPA D/SUSPENSION F°G° 16-70mm2
150879 | (R)GRAPA T/PIST F°G° 50-70mm2.
150887 | (R)GRAPAS DE SUSPENSION DE ALUMINIO
150893 | (R)JUEGO DE CONTRAPUNT. FIERRO-DIF.MEDID
150911 | PROTECTOR ANTIRROBO
150925 | (R)ABRAZAD. DE FIERRO DIFERENTES MEDIDAS
150931 | ABRAZADERA FºGº SIMPLE PAST 1.5Ø,125mmØP
150934 | DISTANC FoGo PENT T/ALINEAM P/BT 90CM
150974 | (R)PERN OJAL AB F°G° 5/8"Ø-VARIAS DIMENS
150975 | (R)PERNO OJO DE F°G° 5/8"Ø-VARIAS DIMENS
150981 | (R)PASTORAL CA PS/1.30/0.90 SUCRE SIMPLE
151082 | CINTA PLANA D/ARMAR AL,P/COND DE 150MM2"
151091 | AMORTIG T/STOCKB P/COND AL-AL 35MM2
151122 | PERFIL ANGULAR A°g° 76mm
151131 | CHISPERO PARA SOLDADURA EXOTERMICA
151171 | EXTENSOR DE F° G° DE 800 MM LONG
151201 | EXTENSOR DE F° G° DE 1000 MM LONG
151222 | CURVA 3/4" PVC SEL
151224 | CONECTOR 3/4" PVC SEL
151228 | CAVALOTES
151278 | ELECTROD ACERO RECUB CU 16 MM Ø X 2,40 M
151283 | AMORT HELICDL POLIV COND AAAC 120 MM2
151288 | AMORTIGUADOR P/CABLE DE GUARDA TIPO OPGW
151325 | MANGUITO REPARACION DE AL A COMPR 240MM2
151397 | PERFIL F°G° T/ U D 100X50X9.5MM X 2.8
151411 | PUNTERO LASER CONT. PARARRAYO
151412 | JUEGO DE LLAVES SECC. BARRA
151413 | KIT ACCESORIOS INT 220 kV
151414 | KIT DE PRUEBA DE TC 220 KV
151415 | KIT ACCESORIOS TRANSF. 220/60 KV
151416 | BORNERAS DE PRUEBAS TP 220KV
151417 | TERMINALES DE PRUEBA TP 220 KV
151419 | CONECTOR CABLE PLETINA 350- 500 MM2
151465 | BASTIDOR AºGº T/U,2"X2"X1.0MX1.0MX1/4"
151482 | PUENTES BORNERAS DE GABINETE CONTROL
151483 | PULSADOR COLOR ROJO 300V - 5A
151484 | PULSADOR COLOR VERDE 300V - 5A
151485 | CONTACTO Y ADAPTADOR DE TABLEROS AUX
151537 | PASTORAL FG DIV. MEDIDAS
151555 | GRAPA DE ANCLAJE T/COMPRE 50 mm2
151559 | BORNERA DE PRUEBA MMBL01 (+0) PLUS
151560 | BORNERA DE PRUEBA MMBL01 - S
151563 | ADAPTADOR DE CASQUILLO - OJO CORTO
151564 | GRAPA ANCLAJE T/COMPRE PARA COND 240 mm2
151663 | EXTENCION DE PLATINA
151686 | RIOSTRA F°G°T/L 2pulgX2pulgX1/4pulgX2.0M
151707 | CONDENSADOR MONOFASICO BT, 15 µF, Vn=350
160001 | CONECTOR BIMET C/ANILL PLANO DE AL 25mm2
160002 | CONECTOR BIMET C/ANILL PLANO DE AL 35mm2
160006 | CONECTOR DE AL DERIV. ""T"" 120-185mm2-8
160007 | CONECTOR AL DERIV. ''T'' 240-300mm2-8 P
160008 | CONECTOR D. VIA BIMET 10-50/2.5-10mm² 1P
160009 | CONECTOR D. VIA BIMET 10-50/2.5-10mm² 2P
160010 | CONECTOR D. VIA BIMET 16-70/4-25mm² 1P
160012 | CONECTOR DOBLE VIA DE AL 16-35mm² 1P
160013 | CONECTOR DOBLE VIA DE AL50-70mm² 2P
160014 | CONECTOR DOBLE VIA DE AL 70-120mm² 2P
160015 | CONECTOR DOBLE VIA COBRE DE 10-16mm² 1P
160016 | CONECTOR DOBLE VIA COBRE DE 25-35mm² 2P
160018 | CONECTOR D. VIA BIMET 95-120/35-70mm²2P
160019 | CONECTOR DOBLE VIA BIMET 95-120/95-120m
160020 | CONECTOR D. VIA BIMET 10-50/2.5-10mm² 3P
160021 | CONECTOR DOBLE VIA COBRE DE 95-120mm² 1P
160022 | CONECTOR DOBLE VIA DE AL 35-50mm² 2P
160024 | CONECTOR DOBLE VIA COBRE DE 70-120mm² 2P
160026 | CONECTOR BIMETAL PERNO PART 10/2.5-10mm2
160027 | CONECTOR BIMETAL PERNO PART 16/2.5-16mm2
160028 | CONECTOR BIMETAL PERNO PART 25/2.5-25mm2
160029 | CONECTOR BIMETAL PERNO PART 35/2.5-35mm2
160030 | CONECTOR BIMETAL PERNO PART 50/2.5-50mm2
160032 | CONECTOR DE AL PERNO PART 25/2.5-25mm2
160035 | CONECTOR CU-EST PERNO PART 10/2.5-10 mm2
160036 | CONECTOR CU-EST PERNO PART 16/2.5-16 mm2
160037 | CONECTOR CU-EST PERNO PART 25/2.5-25 mm2
160038 | CONECTOR CU-EST PERNO PART 35/2.5-35 mm2
160040 | CONECTOR COBRE PERNO PART 25/2.5-25mm2
160042 | CONECTOR COBRE PERNO PART 16/2.5-16mm2
160043 | CONECTOR COBRE PERNO PART 35/2.5-35mm2
160045 | CONECTOR A COMPRES TIPO C 16/1.5-16 mm2
160046 | CONECTOR A COMPRES TIPO C 25/10-25 mm2
160048 | CONECTOR A COMPRES TIPO C 35/25-35 mm2
160049 | CONECTOR A COMPRES TIPO C 50/25-50 mm2
160050 | CONECTOR A COMPRES TIPO C 25/1.5-6 mm2
160052 | CONECTOR A COMPRES TIPO C 70/35-70 mm2
160054 | CONECTOR CUÑA AMPAC 50 mm2 / 6 mm2
160055 | CONECTOR CUÑA AMPAC 120 mm2 / 120 mm2
160056 | CONECTOR CUÑA AMPAC 120 mm2 / 70 mm2
160057 | CONECTOR CUÑA AMPAC 185 mm2 / 185 mm2
160058 | CONECTOR CUÑA AMPAC 240 mm2 / 240 mm2
160059 | CONECTOR CUÑA AMPAC 35 mm2 / 35 mm2
160060 | CONECTOR CUÑA AMPAC 70 mm2 / 35 mm2
160061 | CONECTOR CUÑA AMPAC 70 mm2 / 70 mm2
160062 | CON DERIV. CUÑA, T. B, ASIM. (6.20-12.73
160064 | CONECTOR CUÑA T. I SIM(3.18-8.13/3.18-7
160065 | CONECTOR CUÑA T. II SIM(3.18-8.13/3.18-
160066 | CONECTOR CUÑA T. III SIM(2.54-6.55/1.27
160067 | CONECTOR CUÑA T. IV SIM(2.54-6.55/1.27
160068 | CONECTOR CUÑA T. V SIM(2.54-6.55/1.27
160069 | CON DERIV. CUÑA, T. VI, SIM.(8.00-10.11"
160070 | CON DERIV. CUÑA, T. VII, SIM.(8.00-10.11
160071 | CONECTOR CUÑA AMPAC 120mm2 / 35mm2
160078 | CONECTOR CUÑA DE COBRE 25 mm2 / 25 mm2
160090 | CONECTOR CUÑA DE COBRE 70 mm2 / 70 mm2
160112 | CONECTOR CUÑA BIMETAL 35 mm2 / 6 mm2
160113 | CONECTOR CUÑA BIMETAL 35 mm2 / 10 mm2
160114 | CONECTOR CUÑA BIMETAL 35 mm2 / 25 mm2
160119 | CONECTOR CUÑA BIMETAL 70 / 1.5 - 2.5 mm2
160123 | CONECTOR CUÑA BIMETAL 70 mm2 / 16 mm2
160124 | CONECTOR CUÑA BIMETAL 70 mm2 / 25 mm2
160125 | CONECTOR CUÑA BIMETAL 70 mm2 / 50 mm2
160126 | CONECTOR CUÑA BIMETAL 95 mm2 / 16 mm2
160127 | CONECTOR CUÑA BIMETAL 95 mm2 / 25 mm2
160129 | CONECTOR CUÑA BIMETAL 95 mm2 / 50 mm2
160132 | CONECTOR CUÑA BIMETAL 120 mm2 / 16 mm2
160134 | CONECTOR CUÑA BIMETAL 120 mm2 / 50 mm2
160147 | CONECTOR CUÑA BIMETAL 240 mm2 / 70 mm2
160153 | CONECTOR CUÑA BIMETAL 120 mm2 / 70 mm2
160158 | CONECTOR CUÑA BIMETAL 25 mm2 / 25 mm2
160159 | CONECTOR CUÑA BIMETAL 35 / 1.5 - 2.5 mm2
160160 | CONECTOR CUÑA BIMETAL 35 mm2 / 16 mm2
160161 | CONECTOR CUÑA BIMETAL 35 mm2 / 35 mm2
160164 | CONECTOR CUÑA BIMETAL 50 mm2 / 25 mm2
160165 | CONECTOR CUÑA BIMETAL 50 mm2 / 50 mm2
160168 | CONECTOR CUÑA BIMETAL 70 mm2 / 70 mm2
160169 | CONECTOR TUBULAR DE AL A COMP 120mm²
160171 | CONECTOR TUBULAR DE AL A COMP 16mm²
160173 | CONECTOR TUBULAR DE AL A COMP 240mm²
160175 | CONECTOR TUBULAR DE AL A COMP 35mm²
160176 | CONECTOR TUBULAR DE AL A COMP 50mm²
160177 | CONECTOR TUBULAR DE AL A COMP 70mm²
160178 | CONECTOR TUBULAR DE AL A COMP 95mm²
160179 | CONECTOR TUBULAR COBRE A COMP 120mm²
160181 | CONECTOR TUBULAR COBRE A COMP 16mm²
160182 | CONECTOR TUBULAR COBRE A COMP 185mm²
160183 | CONECTOR TUBULAR COBRE A COMP 240mm²
160184 | CONECTOR TUBULAR COBRE A COMP 25mm²
160185 | CONECTOR TUBULAR COBRE A COMP 35mm²
160187 | CONECTOR TUBULAR COBRE A COMP 70mm²
160191 | CONECTOR TUBULAR BIMET A COMP 50-70mm²
160192 | CONECTOR TUBULAR BIMET A COMP 70-95mm²
160193 | CONECTOR TUBULAR BIMET A COMP 95-120mm²
160197 | MANGUITO DE EMPALME DE ALUMINIO A COMPRE
160198 | MANGUITO EMPALME AUTOMAT PARA AAAC120mm2
160203 | MANGUITO REPARACION DE AL A COMPR 185mm2
160205 | MANGUITO EMPALME AUTOMAT PARA AAAC 50mm2
160206 | MANGUITO EMPALME AUTOMAT PARA AAAC 70mm2
160207 | MANGUITO EMPALME AUTOMAT PARA AAAC 35mm2
160208 | MANGUITO EMPALME AUTOMAT PARA CU 25mm2
160209 | MANGUITO EMPALME AUTOMAT PARA CU 35mm2
160210 | MANGUITO EMPALME AUTOMAT PARA CU 70mm2
160211 | MANGUITO EMPALME AUTOMAT PARA CU 50mm2
160212 | MANGUITO REPARACION DE AL A COMPR 120mm2
160213 | MANGUITO REPARACION DE AL A COMPR 16mm2
160214 | MANGUITO REPARACION DE AL A COMPR 25mm2
160215 | MANGUITO REPARACION DE AL A COMPR 35mm2
160216 | MANGUITO REPARACION DE AL A COMPR 50mm2
160217 | MANGUITO REPARACION DE AL A COMPR 70mm2
160218 | MANGUITO REPARACION DE AL A COMPR 95mm2
160221 | MANGUITO REPARACION COBRE A COMPR 25mm²
160222 | MANGUITO REPARACION COBRE A COMPR 35mm²
160225 | TERMINAL COMP CU.ESTÑ. 120mm², B. STAND.
160226 | TERMINAL COMP CU.ESTÑ. 150mm², B. LARGO"
160227 | TERMINAL COMP CU.ESTÑ. 16mm², B. STAND."
160228 | TERMINAL COMP CU.ESTÑ. 185mm², B. LARGO"
160229 | TERMINAL COMP CU.ESTÑ. 240mm², B. LARGO
160230 | TERMINAL COMP CU.ESTÑ. 25mm², B. STAND."
160231 | TERMINAL COMP CU.ESTÑ. 35mm², B. STAND."
160232 | TERMINAL COMP CU.ESTÑ. 50mm², B. STAND."
160233 | TERMINAL COMP CU.ESTÑ. 70mm², B, STAND."
160234 | TERMINAL COMP CU.ESTÑ. 95mm², B, STAND."
160241 | TERMINAL DE PRESION DE Cu 100 A
160242 | TERMINAL DE PRESION DE Cu 125 A
160243 | TERMINAL DE PRESION DE Cu 150 A
160244 | TERMINAL DE PRESION DE Cu 175 A
160245 | TERMINAL DE PRESION DE Cu 200 A
160246 | TERMINAL DE PRESION DE Cu 225 A
160247 | TERMINAL DE PRESION DE Cu 250 A
160248 | TERMINAL DE PRESION DE Cu 300 A
160250 | TERMINAL DE PRESION DE Cu 400 A
160251 | TERMINAL DE PRESION DE Cu 70 A
160252 | TERMINAL DE PRESION DE Cu 275 A
160255 | TERMINAL DE PRESION DE Cu 35 A
160263 | TERMINALES DE COBRE PARA SOLDAR 175 A
160264 | TERMINALES DE COBRE PARA SOLDAR 225 A
160265 | TERMINALES DE COBRE PARA SOLDAR 250 A
160266 | TERMINALES DE COBRE PARA SOLDAR 300 A
160267 | TERMINALES DE COBRE PARA SOLDAR 125 A
160268 | TERMINALES DE COBRE PARA SOLDAR 150 A
160269 | TERMINALES DE COBRE PARA SOLDAR 400 A
160270 | TERMINALES DE COBRE PARA SOLDAR 500 A
160271 | TERMINALES DE COBRE PARA SOLDAR 35 A
160272 | TERMINALES DE COBRE PARA SOLDAR 50 A
160273 | TERMINALES DE COBRE PARA SOLDAR 70 A
160274 | TERMINALES DE COBRE PARA SOLDAR 90 A
160275 | TERMINALES DE COBRE PARA SOLDAR 325 A
160276 | TERMINALES DE COBRE PARA SOLDAR 650 A
160277 | TERMINAL SOBREMOLDEADO PIN DE 2.5 mm2
160282 | TERMINAL SOBREMOLDEADO TUBULAR 4 mm2
160283 | TERMINAL SOBREMOLDEADO OJAL DE 2.5 mm2
160321 | CONECTOR CUÑA AMPAC 50 mm2 / 35 mm2
160335 | MEM-CONEC BIMET DOBL DENTA AL16 -25/2-10
160347 | MEM-CONECT.CU T/ PERNO PARTIDO COND.16MM
160356 | MEM-MANGUITO EMPALME P/CONDUCTOR 25MM2
160357 | MEM-MANGUITO EMPALME P/CONDUCTOR 35MM2
160358 | MEM-MANGUITO EMPALME P/CONDUCTOR 35MM2
160359 | MEM-MANGUITO EMPALME P/CONDUCTOR 50MM2
160360 | MEM-MANGUITO EMPALME P/CONDUCTOR 70MM2
160361 | MEM-MANGUITO EMPALME P/CONDUCTOR 95MM2
160368 | MEM-TERMINAL OJO CONDUCTOR NYY 16mm.100A
160391 | (R)TERMINAL DE ALUMINIO
160412 | CONECTOR CUÑA AMPAC 95 mm2 / 25 mm2
160413 | CONECTOR CUÑA AMPAC 95 mm2 / 70 mm2
160432 | CONECTOR DERIVACION EN 'T' DE BONCE EST.
160442 | MIR-CON DERIV. CUÑA, T. MINIWEDGE, ASIM"
160451 | MIR-CON DERIV CUÑA TIPO B (REDES) ASIM
160491 | CONECTOR CUÑA AMPAC 120 MM2/50 MM2
160621 | CONECTOR CUÑA TIPO AMPAC AL-AL 25/25
160622 | CONECTOR CUÑA TIPO AMPAC AL-AL 35/25
160667 | TERMINAL COMP CU.ESTÑ. 320mm², B.STAND.
160671 | GRAPA D/VIA P/CONDUCTOR DE AL 35MM2
160781 | CONECTOR RECTO DE BORNE AL-CU A CABLE
160782 | CONECTOR CUÑA AMPAC 240 mm2 / 120 mm2
160811 | CONECTOR/ESTRUCT - COND P 1/2 X 57
160851 | CONECTOR CODO 12KV,630 A,95 A 240 mm2
160852 | CONECTOR CODO 12KV,630 A,35 A 95 mm2
170001 | PIEDRA ESMERIL 4 1/2'' X 1/8'' X 7/8''
170002 | LIJA PARA FIERRO Nº 50
170005 | LIJA PARA FIERRO Nº 60
170006 | LIJA PARA FIERRO Nº 80
170010 | LIJA PARA FIERRO Nº 180
170021 | GRAPA DE POLIPROPILENO U 9mm.Ø C/CLAVO
170029 | CAJA DE PASO CUADR P/EMPOTRAR 8x 8 cm
170041 | CINTA TEFLON (-150ºC - +250ºC)
170045 | TORNILLO AUTORROSCANTE 5/8'' Ø X 10 MM
170047 | CLAVO DE ACERO 1''
170049 | CLAVO DE ACERO 2''
170050 | CLAVO DE ACERO 3''
170054 | TORNILLO AUTORROSCANTE 3/4'' Ø X 10 MM
170055 | CLAVO PARA MADERA 3''
170057 | CLAVO DE ACERO 1/2''
170058 | TORNILLO FºGº 3/16''Ø x 1'' -STOVE BOLT
170060 | TORNILLO FºGº 5/16'' Øx1'' -STOVE BOLT
170061 | TORNILLO AUTORROSCANTE 1/8'' Ø x 1/4''MM
170063 | TORNILLO AUTORROSCANTE 3/4'' Ø X 8 MM
170064 | TORNILLO AUTORROSCANTE 1/2'' Ø X 8 MM
170071 | SOLD EXOTER 150 'T' P/COND-COND CU 70mm2
170075 | SOLDADURA CELLOCORD 3/32'' PUNTO AZUL
170078 | SOLDADURA 1/8''
170081 | OXIGENO
170083 | SOLDADURA CELLOCORD 5/32"" PUNTO AZUL"
170085 | HOJA DE SIERRA
170087 | REMACHE DE AL.DE 3/16"ØX5/8"
170088 | TARUGO DE MADERA (CEDRO) DE 1/2''Ø x 2''
170090 | BROCHA PLANA DE NYLON DE 2''
170096 | BROCHA PLANA DE NYLON DE 3''
170098 | ESCOBILLA C/CERDAS DE ACERO, 5 HILERAS"
170104 | SOLDIMIX
170106 | PEGAMENTO PARA TUBO PVC
170117 | TUBO FLEXIBLE PVC SEL C/CAMP 3 M x5/8''Ø
170118 | TUBO RIGIDO PVC SAP C/CAMP 3 M x 1/2 ''Ø
170119 | TUBO RIGIDO PVC SAP C/CAMP 3 M x 3/4''Ø
170120 | TUBO RIGIDO PVC SAP C/CAMP 3 M x 1''Ø
170121 | TUBO RIGIDO PVC SAP C/CAMP 3 M x1 1/4''Ø
170123 | CURVA PVC SAP 1'' Ø x 90 GRADOS
170124 | CURVA PVC SAP 1/2'' Ø x 90 GRADOS
170125 | CURVA PVC SAP 3/4'' Ø x 90 GRADOS
170126 | TUBO RIGIDO PVC SAP C/CAMP 3 M x1 1/2''Ø
170127 | TUBO RIGIDO PVC SAP C/CAMP 5 M x1 1/2''Ø
170129 | CURVA PVC SAP 3/4'' Ø x 180 GRADOS
170130 | CURVA PVC SAP 1 1/2''Ø x 90 GRADOS
170131 | CURVA PVC SAP 2''Ø x 90 GRADOS
170132 | CURVA PVC SAP 5/8''Ø x 90 GRADOS
170134 | TUBO FLEXIBLE PVC SEL C/CAMP 3 M x3/4''Ø
170135 | TUBO RIGIDO PVC SAP C/CAMP 3 M x 2''Ø
170143 | TUBO FLEXIBLE PVC SEL C/CAMP 3 M x 1''Ø
170145 | CURVA PVC SAP 5/8''Ø x 180 GRADOS
170172 | CURVA PVC SAP 1/2'' Ø x 180 GRADOS
170201 | CURVA PVC SAP 1/2'' Ø
170202 | CURVA PVC SAP 3/4'' Ø
170281 | TORNILLO AUTORROS C/PAN 8"" X 1.1/2"
170371 | BANDEJA FIERRO DE 2.0m x 1.0m x 0.20m
170421 | PORTICO DE SALIDA AT - COLUMNAS
170423 | SOPORTE DE EQUIP. ELÉC. - T/F TENSIÓN
170424 | SOPORTE DE EQUIP. ELÉC. - SECC. LÍNEA
170425 | SOPORTE DE EQUIP. ELÉC. - PARARRAYOS
170432 | ABRAZADERA FO 3/4 SAP X 2 OREJA
170433 | TORNILLO SAP 4MMØX20MM (AUTOROSCANTE)
170531 | CURVA PVC SEL 3/4'' Ø X 90 GRADOS"
170645 | VALVULA PARA RADIADOR TRANSF POTENCIA
170646 | EMPAQUETADURA SOLIDO REDONDO
170647 | EMPAQUETADURA PLANA DE 1x1 m
170648 | EMPAQUETADURA TIPO ANILLO 4"" DIAMETRO
170691 | PINTURA OLEO MATE BLANCO
170751 | DISCO DE CORTE DE 14pul x 3/32pul x 1pul
170854 | TARJETA PROG CON CD
170891 | SOPORTE AG° P/EQUIPO ELÉCT. DE 22.9KV
170905 | PERFIL DE A°G° "U"50x50x100mmx9.5mmx2.8m
170931 | DISIPADORES
170932 | SOPORTE BASE METALICO D/TRAFO TC
170953 | YEE PVC - SAL (PESADA) DIÁ
180010 | FORMATO RECIBO PAGO CLIENTES MAYORES
180013 | FORMATO NOTA DE CREDITO TAMAÑO A4
180014 | FORMATO NOTA DE DEBITO TAMAÑO A4
180015 | FORMATO RECIBO PAGO CLIENTES MENOR.AMA
180024 | FORMATO ACTA DE INSPECCION
180030 | FORMATO INTERVENCION DE SUMINISTRO
180044 | FORMATO NOTIFICACION DE COBRANZA MOROSA
180067 | FORMATO RECIBO PAGO CLIENTES MENOR. AZUL
180151 | FORMATO CONS AVISO PREVIO CTRL PERDIDAS
180171 | FICHA UNICA INTERVEN.SUMINIS.(AUTO COPI)
180187 | TRIPTICOS - NTCSE
180251 | FORMATO EVALUACION SISTEMA DE MEDICION
190001 | BASE PORTAFUS TIPO C, LOZA, 500V, BIPOL"
190002 | BASE PORTAFUS TIPO C, LOZA, 500V, TRIP"
190004 | BASE PORTAFUS TIPO DZ, 500V, C/ACCES."
190005 | BASE PORTAFUSIBLE TIPO NH-0, 500V 100A"
190006 | BASE PORTAFUSIBLE TIPO NH-0, 500V 160A"
190009 | BASE PORTAFUSIBLE TIPO NH-1, 500V 160A"
190010 | BASE PORTAFUSIBLE TIPO NH-1, 500V 250A"
190011 | BASE PORTAFUSIBLE NH-2, 500V, 400A"
190012 | BASE PORTAFUSIBLE NH-3, 500V, 630A"
190021 | FUSIBLE TIPO ''C'', 500V, 30A"
190080 | FUSIBLE TIPO HH, 12 KV, EXT, 80A"
190081 | FUSIBLE TIPO HH, 12 KV, INT, 100A"
190082 | FUSIBLE TIPO HH, 12 KV, INT, 10A"
190094 | FUSIBLE TIPO HH, 12 KV, INT, 63A"
190096 | FUSIBLE TIPO HH, 12 KV, INT, 80A"
190097 | FUSIBLE TIPO HH, 17.5 KV, EXT, 80A"
190098 | FUSIBLE TIPO K, 15 KV, 10 KA, DE 1A"
190099 | FUSIBLE TIPO K, 15 KV, 10 KA, DE 10A"
190100 | FUSIBLE TIPO K, 15 KV, 10 KA, DE 100A"
190101 | FUSIBLE TIPO K, 15 KV, 10 KA, DE 12A"
190102 | FUSIBLE TIPO K, 15 KV, 10 KA, DE 140A"
190103 | FUSIBLE TIPO K, 15 KV, 10 KA, DE 15A"
190104 | FUSIBLE TIPO K, 15 KV, 10 KA, DE 2A"
190105 | FUSIBLE TIPO K, 15 KV, 10 KA, DE 20A"
190106 | FUSIBLE TIPO K, 15 KV, 10 KA, DE 200A"
190107 | FUSIBLE TIPO K, 15 KV, 10 KA, DE 25A"
190108 | FUSIBLE TIPO K, 15 KV, 10 KA, DE 3A"
190109 | FUSIBLE TIPO K, 15 KV, 10 KA, DE 30A"
190110 | FUSIBLE TIPO K, 15 KV, 10 KA, DE 40A"
190111 | FUSIBLE TIPO K, 15 KV, 10 KA, DE 50A"
190112 | FUSIBLE TIPO K, 15 KV, 10 KA, DE 6A"
190113 | FUSIBLE TIPO K, 15 KV, 10 KA, DE 65A"
190114 | FUSIBLE TIPO K, 15 KV, 10 KA, DE 8A"
190115 | FUSIBLE TIPO K, 15 KV, 10 KA, DE 80A"
190116 | FUSIBLE TIPO K, 27 KV, 10 KA, DE 1A"
190117 | FUSIBLE TIPO K, 27 KV, 10 KA, DE 10A"
190118 | FUSIBLE TIPO K, 27 KV, 10 KA, DE 100A"
190119 | FUSIBLE TIPO K, 27 KV, 10 KA, DE 12A"
190120 | FUSIBLE TIPO K, 27 KV, 10 KA, DE 140A"
190121 | FUSIBLE TIPO K, 27 KV, 10 KA, DE 15A"
190122 | FUSIBLE TIPO K, 27 KV, 10 KA, DE 2A"
190123 | FUSIBLE TIPO K, 27 KV, 10 KA, DE 20A"
190124 | FUSIBLE TIPO K, 27 KV, 10 KA, DE 200A"
190125 | FUSIBLE TIPO K, 27 KV, 10 KA, DE 25A"
190126 | FUSIBLE TIPO K, 27 KV, 10 KA, DE 3A"
190127 | FUSIBLE TIPO K, 27 KV, 10 KA, DE 30A"
190128 | FUSIBLE TIPO K, 27 KV, 10 KA, DE 40A"
190129 | FUSIBLE TIPO K, 27 KV, 10 KA, DE 50A"
190130 | FUSIBLE TIPO K, 27 KV, 10 KA, DE 6A"
190131 | FUSIBLE TIPO K, 27 KV, 10 KA, DE 65A"
190132 | FUSIBLE TIPO K, 27 KV, 10 KA, DE 8A"
190133 | FUSIBLE TIPO K, 27 KV, 10 KA, DE 80A"
190134 | FUSIBLE TIPO NH - 3, 500V DE 630 A"
190135 | FUSIBLE TIPO NH - 3, 500V DE 355A."
190136 | FUSIBLE TIPO NH - 3, 500V DE 400A."
190137 | FUSIBLE TIPO NH - 3, 500V DE 500A"
190139 | FUSIBLES TIPO NH - 0, 500V DE 100 A"
190140 | FUSIBLES TIPO NH - 0, 500V DE 125 A"
190141 | FUSIBLES TIPO NH - 0, 500V DE 160 A"
190148 | FUSIBLES TIPO NH - 0, 500V DE 50 A"
190149 | FUSIBLES TIPO NH - 0, 500V DE 63 A"
190150 | FUSIBLES TIPO NH - 0, 500V DE 80 A"
190151 | FUSIBLES TIPO NH - 00, 500V DE 10 A"
190152 | FUSIBLES TIPO NH - 00, 500V DE 100 A"
190153 | FUSIBLES TIPO NH - 00, 500V DE 125 A"
190154 | FUSIBLES TIPO NH - 00, 500V DE 160 A"
190155 | FUSIBLES TIPO NH - 00, 500V DE 16A"
190156 | FUSIBLES TIPO NH - 00, 500V DE 20 A"
190157 | FUSIBLES TIPO NH - 00, 500V DE 25 A"
190159 | FUSIBLES TIPO NH - 00, 500V DE 35 A"
190160 | FUSIBLES TIPO NH - 00, 500V DE 40 A"
190161 | FUSIBLES TIPO NH - 00, 500V DE 50 A"
190162 | FUSIBLES TIPO NH - 00, 500V DE 63 A"
190163 | FUSIBLES TIPO NH - 00, 500V DE 80 A"
190164 | FUSIBLES TIPO NH - 1, 500V DE 125 A"
190165 | FUSIBLES TIPO NH - 1, 500V DE 160 A"
190166 | FUSIBLES TIPO NH - 1, 500V DE 200 A"
190167 | FUSIBLES TIPO NH - 1, 500V DE 250 A"
190170 | FUSIBLES TIPO NH - 1, 500V DE 63 A"
190171 | FUSIBLES TIPO NH - 1, 500V DE 80 A"
190172 | FUSIBLES TIPO NH - 2, 500V DE 250 A"
190173 | FUSIBLE TIPO NH - 3, 500V DE 315A.
190174 | FUSIBLE TIPO NH - 3, 500V DE 350A.
190175 | FUSIBLE TIPO NH - 2, 500V DE 400A"
190176 | FUSIBLES TIPO NH - 2, 500V DE 160 A"
190178 | FUSIBLES TIPO NH - 1, 500V DE 100 A"
190221 | FUSIBLE CARTUCHO HH 24KV-6A,50KA,442MM
200010 | DETECTOR DE TENSION BT Hasta 1000V
200011 | KIT DETECCION FISURAS: LIMP+PENET+REVEL
20002 | AIS PORC ANTINEBLINA, 72 KN, LF 432 MM"
200028 | VALVULA DE SOBREPRESION
200032 | JUEGO DE EMPAQUES
200034 | BOBINA DE DISPARO
200035 | JUEGO TRIFASICO DE PARTES CONDUCTORAS
200037 | BLOQUE DE PRUEBAS
200039 | DISCO DE CORTE METAL 4.5''x1/8''x7/8''
20004 | AIS PORC ANTINEBLINA, 80 KN, LF 432 MM"
200041 | DISCO DE CORTE METAL 7''x1/8''x7/8''
200044 | ALICATE UNIVERSAL, AISLADO, 8'', 1000 V"
200046 | ALICATE PINZA, AISLADO, L=180mm (7''),"
200047 | CUCHILLA AISLADA 1000V.PUNTA CURVA, 6''"
200048 | DESTORNILLADOR PLANO, 1KV, 8'' x 4.8 MM"
200049 | DESTORNILLADOR PLANO, 1KV, 8'' x 10 MM"
200050 | DESTORNILLADOR ESTRELLA,1KV, 8""x 4.8MM"
20006 | AIS PORC BUSHING, 25KV, LF 430 MM"
200063 | LLAVE FRANCESA DE MANGO AISLADO,1kV,10''
200065 | MANIJA EXTRAER-INSERTAR FUSIBLES TIPO NH
200085 | LINTERNA HALOGENA RECARGABLE
200087 | BOLSA PORTA HERRAMIENTAS DE CUERO
20009 | AIS PORC CARRETE, 53-1, BT, 9 KN."
20010 | AIS PORC CARRETE, 53-2, BT, 13.6 KN"
200126 | DISCO CORTE CONCRETO 4.5''x1/8''x7/8''
200127 | DISCO DE CORTE CONCRETO 7''x1/8''x7/8''
20013 | AISL.POL T. PIN CLASE 35 KV 21 HPI 35 L
200131 | DISCO PARA DESBASTE (180 x 22.2mm)
200138 | LLAVE MIXTA BOCA-CORONA DE 19 mm
200140 | LLAVE MIXTA BOCA-CORONA DE 22 mm
200143 | POLEA DE AL C/GANCHO-ACERO FORJ RONDANA
200147 | ALICATE BOCA PLANA, AISLADO, 6'', 1000V"
200149 | ALICATE APERTUR MULT,AISLADO, 10'',1000V
200150 | ALICATE CORTE DIAGONAL,AISLADO,7'',1000V
200153 | DESTORNILLADOR ESTRELLA,1KV,6''x 8MM"
200154 | ARCO SIERRA, 130 mm, 1000 V, AISLADO,"
200193 | DETECTOR TENSION ACOPLABLE CASCO MT
200219 | DETECTOR FALLAS CABLES DE BT DE RED SUBT
20022 | AIS PORC PIN, 15KV, 55-5, LF 305 MM"
200221 | Bloque de concreto contra impacto
200222 | LLAVE STILSON DE 10"""
20023 | AIS PORC PIN, 25KV, 56-2, LF 432 MM"
20024 | AIS PORC PIN, 38KV, 56-3, LF 533 MM"
20025 | AIS POR PIN, 46kV, 56-4, LF 686 MM"
200261 | DESTORNILLADOR PLANO PERI..1KV 8"X4MM
200262 | DESTORNILLA. ESTRELLA PERILL.1KV,8""x4mm
20027 | AIS PORC PIN, 69KV, 56-5, LF 864 MM"
20028 | AIS PORC PORTABARRA, 15 KV, LF 381 MM"
20029 | AIS PORC PORTABARRA, 1 KV, LF 30 MM"
200294 | PINZA AMPERIMETRICA MT
200298 | TIERRA TEMPORARIA PARA CONDUCTOR FORRADO
200299 | TIERRA TEMPORARIA PARA CONDUCTOR DESNUDO
20031 | AIS PORC SUSP, 52-3, LF 292 MM, B&S"
20033 | AIS PORC TRACCION, 54-1, RET BT"
20034 | AIS PORC TRACCION, 54-2, RET MT"
20035 | AIS RESINA PORTABARRA, 15 KV"
20036 | AIS RESINA PORTABARRA, 1 KV"
20038 | AIS POLIM LINE POST, 35KV, LF 737 MM"
200385 | ROUTER - RUTEADOR
200394 | FUENTE DE ALIMENTACION
200395 | GABINETE DE COMUNICACIONES
200402 | TELEVISORES
200404 | EQUIPO DE AIRE ACONDICIONADO
20041 | AISLADOR POLI.LINE POST.69KV LF 1346 MM
200411 | SILLA ERGONOMICA
200412 | SILLA FIJA DE FIERRO TAPIZADAS
200416 | VENTILADORES
20043 | AIS POLIM PIN, 24KV, LF 744 MM"
200437 | ANTENA MULTIBANDA
200468 | PROTECTOR DE LLANTAS
20047 | AIS POLIM PIN, 24KV, LF 600 MM"
200477 | LLANTA 8.25-16 PR16 CAMINERA II
20048 | AIS POLIM PIN, 35KV, LF 875 MM"
20050 | AIS POLIM SUSP, 24KV, 744 MM, BIL 95KV"
20052 | AISL.POL.T.SUSP. 60kV HERRAJES F°G°
200521 | REFRIGERADORA
200544 | Llanta 245/75R16
200546 | SWITCH - CAPA 3
200549 | Abraz simple P/Past 1.5'Ø,120mmØposte
20060 | AIS POLIM SUSP, 24KV, 600 MM, BIL 125kV"
200602 | CEPILLO LIMPIADOR DE MOLDE (SOLD.EXOTERM
200622 | RADIOGRABADORA
200627 | COND. ALEACION DE ALUMINIO TIPO AAAC 240
200628 | PLACAS DE SECUENCIA DE FASES R-S-T
200631 | PLACAS DE SEÑALIZACION DE PELIGRO
200648 | INT AUT, TRIPOL REGUL,315A,400V
200658 | RELE MIN,MAX TENSIÓN,PERDIDA DE FASE
200681 | JUEGO FAROS
200688 | BLOQUEADOR SOLAR
200707 | ARNES DIELECTRICO
200711 | LLANTA 235/70 R16
200740 | CAJA POLIMERICA DERIV.IST. 380-220V.
20076 | AISL POLIM LINE POST 72.5 KV, DF 2200 mm
200771 | RIEL DE VIGA H 2.10 M, 4"X3/8" FG
200783 | EMPAQUETADURA DE JEBE - 700429530000
20081 | (R)AIS PORC TRACCION, 54-2, RET MT
200819 | REGULADOR PRESIÓN LLENADO GAS SF6
20082 | ESPACIADOR CABLE CUBIE RED COMPACTA 15KV
200820 | MANÓMETRO DE 0 A 10 BAR LLENADO GAS SF6
200821 | MANGUERA, TUERCA Y NIPLE LLENADO GAS SF6
200822 | DILO ACOPLAM.BALON GAS SF6 Y MANGUERA
200823 | ADAPTADOR LH LLENADO GAS SF6
200824 | ADAPTADOR RH LLENADO GAS SF6
200827 | VIDRIO TEMPLADO O LAMINADO
20083 | ESPACIADOR CABLE CUBIE RED COMPACTA 25KV
200858 | JGO. LLAVES BOCA 1000V.
200943 | TENSORES PARA CABLE DE LINEA VIVA 1250
200951 | SOPORTE PARA CONDUCTOR CON FIJ EN POSTE
201101 | EQUIPO LLENADO SF6
201117 | RODETE PELTON DE 1500 KW
201132 | MODEM GRPS, C/ACCES. FIJACION
201186 | ACCES DE SECC DE BARRA 138 KV
201188 | MANIVELA ACCIONAMIENTO TIERRA (ZIG-ZAG)
201192 | MANIV.ACC.CERRAR/ABRIR SEC BARRA 138KV
201194 | GUARD MS325 1 PROT,1 CONT AUX POS NA/NC
201196 | FRENOS DE RUEDAS TRANSF POT 12 MVA
201223 | FUSIBLE TIPO K, 15 KV, 10 KA, DE 5A
20124 | MEM-AISLADORES DE SUSPENSION ANSI 52-3
201256 | PRENSA HIDRAU. MAN 120 KN
20127 | MEM-AISLADORES PARA COLUMNA 60KV
20130 | MEM-BUSHING BT 168 AMP. P/TRANSF. HASTA
201331 | GRILLETE DE 1/2Pul - 2 TN
201372 | GANCHO REMOV PORTAF CUT OUT
201373 | PLACAS DE NUMEROS DE TORRES
201403 | LLAVE DE ESTRELLA ACODADA AISLADO,1000V
20141 | (R) AIS POLIM PIN 12 KV, LF 300 MM
20151 | AIS. PORC. TRACCION 54-4 RET. MT.
201544 | REVELADOR DE AUSENCIA DE TENSION
20191 | (R)AIS PORC PIN, 25KV, 56-2
20221 | AISL POLIM SUSP, 36 KV, 900 MM, BIL 170
20254 | AISL.POLIMERICO PIN, 15KV, LF 465mm
20255 | AISL.POLIME.SUSP.60kV INCL.HERRAJES F°G°
20272 | AIS POLIM SUSP, 24KV, 600 MM, BIL 170KV"
20281 | AIS POLIM PIN, 35KV, 875 MM, BIL 200KV"
20282 | AIS POLIM PIN, 24KV, 600 MM, BIL 170KV"
20291 | Aislador extensor para cut out 22.9 kV
20361 | COBERTURA PROTECTORA P/CONDUCTOR DE AT
20372 | AIS POL SUSP(13.8kV<VFASE-FASE<=22.9kV)
20451 | AISLADOR PASATAPA DE PORC, PARA 138 KV
20452 | AISLADOR PASATAPA DE PORC, PARA 66KV
20453 | AISLADOR PASATAPA DE VIDRIO PARA 15KV
20454 | BASE METALICA PARA AISL PASATAPA 6.5f
20483 | AISL POL/GOMO SILICON-BOLA SML 70KN60KV
20501 | AISLADOR SOPORTE PORTABARRA 15KV
20511 | AISLADOR D/PLATINA BAJADA NEUTRO
20513 | BUSHIN DE 138 KV
20514 | BUSHIN DE 60 KV
210006 | CELULA FOTOELECTRICA 220V, 60 HZ"
210007 | INTERRUPTOR DIGITAL HORARIO 220V±10%, 16
210009 | BALASTO PARA LAMPARA VMAP 125W, 220V"
210010 | BALASTO PARA LAMPARA VMAP 250W, 220V"
210011 | BALASTO PARA LAMPARA VMAP 80W, 220V"
210012 | BALASTO PARA LAMPARA VSAP 100W, 220V"
210013 | BALASTO PARA LAMPARA VSAP 150W, 220V"
210014 | BALASTO PARA LAMPARA VSAP 2500W, 220V"
210015 | BALASTO PARA LAMPARA VSAP 50W, 220V"
210016 | BALASTO PARA LAMPARA VSAP 70W, 220V"
210017 | CONDENSADORES DE 10µF, 220 V"
210018 | CONDENSADORES DE 20µF, 220 V"
210019 | CONDENSADORES DE 30µF, 220 V"
210020 | CONDENSADORES DE 8µF, 220 V"
210021 | IGNIT IMP 2 TERM PDA AUT VSAP 100-400W
210023 | IGN T.IMP,P'LAMP'S V.SODIO ALTA PR. 100"
210024 | IGN T. IMP P' LAMP'S V SODIO ALTA P. 150
210025 | IGN T.IMP,P'LAMP'S V.SODIO ALTA PR. 50"
210026 | IGN T.IMP,P'LAMP'S V.SODIO ALTA PR. 70"
210027 | IGNITOR PULSO SUPER PDA AUT VSAP100-400W
210028 | PORTALAMPARAS E-27 DE PORCELANA
210029 | PORTALAMPARAS E-40 DE PORCELANA
210031 | CONTACT ELECTROMEC,3Ø,380V,BOB 220V,25A"
210032 | CONTACT ELECTROMEC,3Ø,380V,BOB 220V,32A"
210033 | CONTACT ELECTROMEC,3Ø,380V,BOB 220V,40A"
210034 | CONTACT ELECTROMEC,3Ø,380V,BOB 220V,50A"
210035 | CONTACT ELECTROMEC,3Ø,380V,BOB 220V,63A"
210036 | CONTACT ELECTROMEC,3Ø,380V,BOB 220V,80A"
210037 | CONTACT ELECTROMEC,3Ø,380V,BOB 220V,125A
210040 | CONTACTOR ELECTROM 3Ø 380V BOB 220V 100A
210049 | ARRANCADOR PARA FLUORESCENTE
210050 | FLUORESCENTE CIRCULAR 22 W
210058 | FLUORESCENTE CIRCULAR 32 W
210067 | LAMPARA VMAP 80 W E-27.
210068 | LAMPARA VMAP 250 W E-27.
210069 | LAMPARA VSAP 100 W E-40, TUBULAR"
210070 | LAMPARA VSAP 150 W E-40, TUBULAR"
210071 | LAMPARA VSAP 250 W E-40, TUBULAR"
210072 | LAMPARA VSAP 50 W E-27, TUBULAR
210073 | LAMPARA VSAP 70 W E-27, TUBULAR"
210076 | LUM VSAP 250W, INC EQ. ENC."
210079 | LUMINARIA LAMP.V.SODIO PRES. 70W.INCL.EQ
210081 | LUMINARIA LAMP.V.SODIO 150W INCL.EQ.
210082 | LUM VSAP 50W, INC EQ. ENC."
210084 | CUBIERTA P/LUM PHILIPS ECOM
210090 | CUBIERTA P/LUM PHILIPS H/SRC, 515"
210091 | CUBIERTA P/LUM JOSFEL ASTRO
210098 | LUM P/ LAMP V.SODIO PRES 150 W, INC.EQUP
210111 | (R)LUM VSAP 150W C/ESPEJO, INC EQ. ENC.
210112 | (R)LUM VSAP 50W, INC EQ. ENC.
210121 | LUM ORNAM T/FAROLA COLON, LAMP NA 100 W"
210146 | LAMPARA AHORRADORA COMP 2P
210153 | LUMINARIA DE AP LED DE 190W A 200W
210154 | LUMINARIA DE AP LED DE 140W A 150W
210155 | LUMINARIA DE AP LED DE 90W A 100W
210156 | LUMINARIA DE AP LED DE 50W A 55W
210191 | CONJUNTO BALASTO-IGNITOR PARA VSAP 50 W
210192 | CONJUNTO BALASTO-IGNITOR P´ VSAP 70W
210193 | CONJUNTO BALASTO-IGNITOR PARA VSAP 150W
210201 | CONJUNTO BALASTO-IGNITOR PARA VSAP 50 W
210204 | CONJUNTO BALASTO-IGNITOR PARA VSAP 250W
210291 | FLUORESCENTE LINEAL 36 W
210311 | REFLECTOR CON LAMPARA DE VAPOR DE NA
210355 | LUMINARIA LED LINEAL 4000 °K; 15W
210381 | CUBIERTA P/LUM PHILIPS ECOM 70W
210382 | CUBIERTA P/LUM PHILIPS ECOM 150W
220007 | TAPA DE POLIC P. MED 1Ø GANZ TP. DEY4
220020 | SEÑALIZADOR DE ACOMETIDA X 250 UNIDADES
220035 | MEDIDOR ELECTRONICO 1Ø,C1,2H,220V,10-40A
220036 | MEDIDOR ELECTRONICO 1Ø,C1,3H,220V,10-40A
220039 | MED.3ØMF;MTF;C0.2;3H;120-480V;100A;P>=8
220045 | MED ELECTRONICO 3Ø 3 H. 96-528 V. 60 Hz
220048 | MED EL,2EA,1ER,4H,100-480V,5(6)A,C0.2SRS
220050 | MED.3Ø MF;MTF;C0.2;3H;120-480V;20A;P>=8
220053 | MED.3Ø MF;MTF;C0.2;4H;120-480V;20A;P>=4
220057 | MED EL,2EA,1ER,4H,100-480V,5(6)A,C0.2S"
220058 | MED EL,2EA,1ER,4H,220-380V,5(6)A,CL 0."
220061 | MEDID.ELECTROMEC.1Ø;C2;10(40) A, 2H,60Hz
220062 | MEDID.ELECTROMEC.1Ø;C2;10(40) A, 3H,60Hz
220068 | MEDID.ELECTROME.3Ø;C2;1.5-3A;380/220V;4H
220072 | MEDIDOR PREPAGO
220074 | MEDIDOR 1Ø PRE-PAGO 2 HILOS 5(20) A
220077 | PRECINTO DE SEGURIDAD METALICO T/FORZA
220079 | PRECINTO D POLICARBONATO EII DOBLE ANCLA
220093 | (R)MEDIDOR ELECTRON 1Ø,C1,3H,220V,10-40A
220111 | MED ELECTRON 3Ø 3 H. Cl 1 Med.Directa
220112 | MED ELECTRON 3Ø 4 H. Cl 1 Med.Directa
220171 | TARJETAS INTELIG. P/ VENTA DE ENERGIA
220231 | MED ELECT CONV 1Ø, C1, 2H, 220V, 5-60A
220261 | MED ELECT CONV 1Ø, C1, 3H, 220V, 5-60A
220301 | TR 3Ø,100KVA,10-22.9/0.40-0.231 KV,4500M
220341 | PRECINTO POLIPROPILENO EII DOBLE ANCLA
220361 | MEDIDOR ELECTRONICO TRIFAS.MULTIFUNCION
220391 | MEDIDOR 3Ø PRE-PAGO 4 HILOS 5(100) A
220392 | MEDIDOR 1Ø PRE-PAGO 2 HILOS 10(60) A
220472 | MED 2EA 1ER 2P 4H 57-480V 1(10)A O.2S GP
220475 | MED 2EA 1ER 2P 4H 57-480V 1(10)A RS-485
220492 | MED.TRIF ELECT MULTIF 4H,1(100)A,CL 0.2S
220548 | MED. TRIF EL MULTIF 4H,Cl 0.5S, RS485, E
230001 | AGUA DE MESA
230003 | TRAPO INDUSTRIAL LAVADO ARPILLERO
230007 | DETERGENTE GRANULADO (GRANEL)
230009 | JABON DE TOCADOR
230010 | ESCOBA
230011 | TRAPEADOR
230014 | JABON LIQUIDO PARA DISPENSADOR
230016 | DESINFECTANTE DE PINO
230017 | ESPONJA VERDE DE FIBRA
230022 | LIMPIADOR DE MANOS
230045 | PERNO MAQUIN F°G°1/2'''Øx10'',TUEyCONTR"
230054 | GRAPA PARALELA DOBLE VIA DE FIERRO FUNDI
230060 | TEE GALVANIZADA 1/2''
230067 | TABLEROS
230074 | TRANSFORMADOR DE TENSION
230128 | TUBERIA CON BRIDA
230163 | AMORTIGUADORES DE VIBRACION
230229 | CONECTOR Cu DOBLE VIA C/PERNO
230272 | LLANTA 900X20
230434 | JUEGO DE ACCESORIOS DE MECANISMO DE OPER
230449 | CAMARA PARA LLANTA ARO 14
230467 | ALCOHOL GEL
230472 | PAPEL HIGIENICO JUMBO
230473 | PAPEL TOALLA DOBLADO EN Z
230491 | MEM-ABRAZADERAS PARA POSTE DE MADERA
230525 | MEM-PERILLA PARA POSTE DE CONCRETO
230537 | MEM-TIRAFONDO A°G° 13 mm f x 102 mm,"
230541 | RADIO MODEM 2.4 GHZ 300MW INC. ACCESO.
230566 | DISPENSADOR DE PAPEL JUMBO
230567 | DISPENSADOR DE PAPEL TOALLA
230568 | DISPENSADOR DE JABON LIQUIDO
230572 | MANGUERA REFORZADA
230633 | HERRAMIENTA MAGNETICA P/RECONECTADOR 1Ø
230634 | AZITROMICINA TABX500MGX3
230635 | REUMAQUIN TABX400MGX10
230643 | LICUADORA
230647 | IVERMECTINA 6MG/ML X 5ML
230648 | PARACETAMOL 500 MG
230650 | Bandeja acero 50cmx50cmx3.5cm Limp.Pies
230652 | MOCHILA FUMIGADORA MOTORIZADA
230653 | DISPENSADOR ACE-PEDAL INC. BAND ANTIGOTE
230655 | BALON DE OXIGENO DE 10 M3 CARGADO
230656 | RESPIRADOR
230682 | OXIMETER PULSE
230693 | HERVIDOR
230718 | GUANTES QUIRURGICO N° 7
230732 | BEBIDAS, DULCES Y COMESTIBLES
230782 | HORNO MICROONDAS
230814 | ESPARRAGOS
230836 | SIST.CENTRAL DE GRABACION DE VIDEO(CCTV)
230844 | LLANTA 265/75R16
230858 | PERNO EXPANSIÓN 1/2" x 3"
230915 | TOALLA FELPA 100% ALGODÓN
230922 | CABLE PARA BATERÍA DE 1/0 AWG
230927 | VALVUAL TIPO GLOBO 1 1/2" S125
230941 | MOTOR ELECTRICO
230961 | LLANTA 215/75R15
231004 | MASCARILLA DESCARTABLE KIP CAJ X 50
231011 | TERMOMETRO DIGITAL
231018 | COLLARIN DE EMBRAGUE
231020 | BRAZO DE ANCLAJE
231041 | PRODUCCIONES DE AUDIO Y VIDEOS
231049 | ENCHUFES DE PRUEBA MODELO FC8
231051 | BORNERA DE PRUEBAS
231055 | CABLE DE COMUNICACIÓN RELE-PC
231063 | LETRERO DE SEÑALIZACION
231082 | COLLARIN AMBU
231134 | BUSHING, 20MMØ
231173 | JUEGO DE ZAPATAS DE FRENO
231275 | MANGUERA CORRUGADA
231310 | BOTADOR LMT 1M, PERFIL CANALU 1/4""X3"
231318 | FORMATO CHARLA DE 5 MINUTOS
231321 | FORMATO REPORTE ORDEN DE MANTENIMIENTO
231322 | FORMATO INSPECCION LIGERA
231362 | MOCHILAS DEPORTIVAS
231420 | SENSOR INFRAROJO
231546 | CAJA DE CARTON DE 18X30X56 CM.
231548 | CAJA DE CARTON DE 33X62X22 CM.
231565 | TARJETAS PROXIMIDAD
231593 | MEDIDOR DE AIRE
231642 | BRIDA DE DESCARGA
231750 | INT.DOBLE EMPOT220VCA10A
231783 | DEPOSITO TANQUE COMBUSTIBLE 1200 GLN.
231798 | FELPUDO TERMO 1.20 M X 2.0 M
231905 | KIT PA DESCARTE DE PCB EN ACEITE DIELECT
232067 | AISLADOR PASATAPA DE PORC, PARA 60 KV
232068 | AISLADOR PASATAPA DE PORC, PARA 22.9 KV
232069 | VALVULA TIPO GLOBO DE 3/4
232070 | KIT ACCESORIOS TRANSF. 138/60/22.9 KV
232122 | ACCESORIOS P/ MONTAJE AISLADORES
232125 | INDICADOR DE NIVEL DE ACEITE
232126 | MOTOR /INTERRUPT 220-250 V. AC-DC
232127 | MOTOR Nº SERIE 228F53
232128 | MOTOR TIPO 80.75.4 K.315 220 V
232129 | SMARTCOUPLER - TIPO -SC 1A C/TRANSF
232132 | DETECTOR /FUGA REFRIGERANTE CPS
232388 | EQUIPO DE VIDEOCONFERENCIA SIMPLE
240001 | BLOQUE CONCR ARM 0.40x0.40x 0.15m (BT)
240002 | BLOQUE CONCR ARM 0.50x0.50x0.20(MT)
240004 | CAJA CONCRETO ARM P.T., 396 MM Ø EXT"
240006 | CAJA CONCR ARM PARA PUEST TERRA DOMIC
240007 | CRUCS CONCR.ARM. VIBRADO DE Z/1.20/300
240008 | CRUCETAS DE CONCRETO ARMADO Z/1.50/300
240009 | CRUCETAS DE CONCRETO ARMADO Z/2.00/300
240010 | CRUCS CONCR.ARM. VIB DE ZA/1.50/0.90/30
240012 | CRUCS CONCR.ARM. VIB DE ZA/1.50/0.90/40
240013 | CRUCETAS DE CONCRETO ARMADO Z/2.00/500
240014 | CRUCETA CONCRETO ARMADO ZA/1.50/0.90/250
240015 | CRUCETAS DE CONCRETO ARMADO Z/1.50/400
240017 | DUCTOS CONCRETO 4 VIAS, Ø 90mm x 1000mm.
240018 | MEDIA LOZA CONCRETO ARMADO 1.10/750
240019 | MEDIA LOZA CONCRETO ARMADO 1.30/750
240022 | MENSULA DE CONCRETO ARMADO DE M/0,80/250
240023 | MENSULA DE CONCRETO ARMADO DE M/0.60/250
240024 | MENSULA DE CONCRETO ARMADO DE M/1.00/250
240026 | MENSULA DE CONCRETO ARMADO DE M/1.50/250
240029 | PALOMILLA DE CONCRETO ARMADO 1.10/100
240030 | PALOMILLA DE CONCRETO ARMADO 1.30/100
240031 | PALOMILLA DE CONCRETO ARMADO 2.20/100
240032 | PALOMILLA DE CONCRETO ARMADO 1.50/100
240034 | PASTORAL CA PD/1.30/0.90/135, SUCRE DOB"
240049 | POSTE CONCRETO ARMADO 13/200/2/165/360
240050 | POSTE CONCRETO ARMADO13/300/2/165/360
240051 | POSTE CONCRETO ARMADO 13/400/2/165/360
240052 | POSTE CONCRETO ARMADO 13/800/2/165/360
240053 | POSTE CONCRETO ARMADO15/400/2/225/450
240056 | POSTE CONCRETO ARMADO DE 8/200/120/240
240059 | POSTE CONCRETO ARMADO DE 9/200/120/255
240069 | POSTE CONCRETO ARMADO 18/400/2/260/480
240072 | POSTE EUCAL TRA C/SAL CCAOCCB 9m C6 G-D
240111 | CRUC MADERA TORNIL TRA 4'' x 4'' x 1,20m
240112 | CRUC MADERA TORNIL TRA 4'' x 4'' x 2,50m
240113 | CRUC MADERA TORNIL TRA 4'' x 5'' x 2,40m
240114 | CRUC MADERA TORNIL TRA 4'' x 5'' x 4,0 m
240115 | CRUC MADERA TORNIL TRA 5'' x 5'' x 1,50m
240118 | CRUC MADERA TORNIL TRA 4''X4'' X 2M.
240125 | POSTE PINO TRATADO DE 12,2 m CLASE 5"
240126 | POSTE PINO TRATADO DE 12,2 m CLASE 6"
240131 | POSTE PINO TRATADO DE 18,3 m CLASE 3"
240138 | POSTE PINO TRATADO DE 18,3 m CLASE 2"
240163 | POSTE CONCRETO ARM. 15/400/2/225/450
240181 | POSTE CONCRETO ARMADO 13/300/2/180/375
240182 | POSTE CONCRETO ARMADO 13/400/2/180/375
240184 | POSTE CONCRETO ARMADO DE 8/300/2/150/270
240189 | POSTE PINO TRATADO DE 21,3 m CLASE 3"
240191 | POSTE CONCRETO ARMADO 13/500/2/165/360
240197 | POSTE CONCRETO ARMADO 9/300/2/150/285
240201 | POSTE CONCRETO ARMADO 15/500/2/225/450
240205 | (R)CRUC MADERA TORNIL TRA 5''x 5''x1,50m
240213 | POSTE CONCRETO ARMADO DE 15/400/2/210/43
240222 | MURETE CONC ARM VIB 2.x0.50x0.25m.
240223 | POSTE PRFV 13/600/2/(171-189)/(366-449)
240306 | (R)POSTE CONCRETO ARMADO 9/300/2/120/255
240311 | (R)CRUCETAS DE CONCRETO ARMADO Z/1.50
240312 | (R)MENSULA CONCRETO ARMADO DE M/0,80
240392 | POSTE CONCRETO ARMADO 11/300/2/150/315
240421 | POSTE CONCRETO ARMADO 15/400/3/225/450
240441 | CRUC MADERA TORNIL TRA 4x4x2.40m
240462 | POSTE MET 8M 3 C, 4''ØX3.2+3''ØX2.0+2''Ø
240472 | MENSULA DE CONCRETO ARMADO DE M/1.00/300
240491 | POSTE PINO TRATADO DE 12,2 M CLASE 4"
240501 | POSTE PINO TRATADO DE 11 M CLASE 6
240511 | POSTE CONCRETO ARMADO 13/600/2/180/375
240522 | POSTE CONCRETO ARMADO 15/600/2/225/450
240582 | MENSULA DE CONCRETO ARMADO DE M/1.00/500
240641 | POSTE CONCRETO ARMADO 13/800/2/210/405
240701 | SOLADO DE CONCRETO P POSTE BT
240711 | POSTE D POLIESTER REFORZ C F.VIDRIO 8M
240731 | POSTE CONCRETO ARMADO 9/500/2/150/285
240751 | POSTE DE PRFV 18/400/2/260/480
240752 | POSTE DE PRFV 21/800/2/270/500
240791 | POSTE PRFV 13/300/2/(171-189)/(366-449)
240792 | POSTE DE PRFV 13/400/2/180/375
240803 | POSTE DE PRFV 9/300/2/150/285
250004 | AGUARRAS MINERAL SOLVENTE Nº 3
250013 | SILICONA PLASTICA TUBO 30 CM X 1 CM
250014 | ALCOHOL INDUSTRIAL
250019 | LIMPIADOR Y DESENGRASANTE ECOLOGICO(GLN)
250023 | PINTURA ESMALTE FIERRO
250026 | PINTURA ANTICORROSIVA (GLN)
250028 | PINTURA ESMALTE SINTETICO AZUL ELECTRICO
250029 | PINTURA ESMALTE SINTETICO BLANCO
250030 | PINTURA ESMALTE SINTETICO GRIS
250034 | PINTURA ASFALTICA
250037 | PINTURA ESMALTE SINTETICO VERDE
250041 | BASE DE PINTURA LATEX PARA CONCRETO
250061 | PINTURA LATEX COLOR GRIS ORIENTE
250081 | SILICA GEL COLOR NARANJA
250143 | PINTURA EPÓXICA GRIS
250321 | GAS SF6
250322 | BALON DE GAS SF6 40kg
260024 | CONDENSADOR MONOFA. 150 KVAR 10 /V3 KV
260029 | CONDENSADOR MONOFA. 200 KVAR 13.8 /V3 KV
260045 | TABL DIST T. A SISTEMA 3Ø 380/230 V.
260049 | TD 3Ø,380/220-220V,100KVA,PLANCHA LAF"
260052 | TD 3Ø,380/220-220V,50KVA,PLANCHA LAF"
260053 | TD 3Ø,380/220-220V,75KVA,PLANCHA LAF"
260054 | TD 3Ø,380/220-220V,15KVA,PLANCHA LAF"
260057 | TD 3Ø,380/220-220V,160KVA,PLANCHA LAF"
260059 | TD 3Ø,380/220-220V,250KVA,PLANCHA LAF"
260061 | TD 1Ø,440/220V,25KVA,PLANCHA LAF"
260062 | TD 1Ø,440/220V,37.5KVA,PLANCHA LAF"
260066 | TD 3Ø,380/220-220V,75KVA,RESINA PRFV"
260067 | TD 3Ø,380/220-220V,100KVA,RESINA PRFV"
260069 | TD 3Ø,380/220-220V,250KVA,RESINA PRFV"
260073 | TD 3Ø,380/220-220V,25KVA,RESINA PRFV"
260074 | TD 3Ø,380/220-220V,50KVA,RESINA PRFV"
260075 | TD 3Ø,380/220-220V,160KVA,RESINA PRFV"
260076 | TD 1Ø,440/220V,15KVA,RESINA PRFV"
260079 | TABLERO GENERAL DOMIC BTDIN, 8 POLOS"
260100 | CELDA ALIM MC 17.5KV,630A,31.5KA,95KVBIL
260101 | TABLERO FIBRAVIDRIO P BT C/EQUIPAMIENTO
260109 | CELDA SSAA MC 17.5KV,630A,31.5KA,95KVBIL
260114 | CELDA BARRAS MC 24KV,1250A,31.5KA,125KVB
260115 | CELDA ALIM MC 24KV,630A,31.5KA,125KVBIL
260117 | CELDA MEDICION TENSION MC 13.8 KV.
260118 | CELDA ACOPL BARRAS 13.8 KV
260119 | CELDA BARRAS MC 17.5KV,1250A,31.5KA,95KV
260120 | CELDA ALIM MC 17.5KV,630A,31.5KA,95KVBIL
260124 | CELDA MEDICION TENSION MC 10KV Y 13.8 KV
260125 | CELDA ACOPL BARRAS 10KV Y 13.8 KV
260138 | (R) TD 3Ø,380/220-220V,75KVA,PLANCHA LAF
260139 | (R) TD 3Ø,380/220-220V,100KVA,PLANCHA LA
260140 | (R) TD 3Ø,380/220-220V,160KVA,PLANCHA LA
260151 | TD 1Ø, SIN EQUIP RES PRFV 800x800x250mm"
260167 | MEM-TABLERO DISTRIB.PARA SE TRIF..160KVA
260181 | (R)TABLERO METALICO DE MANDO DE RECLOSER
260193 | CELDA MT DE MEDICION
260211 | TABL DIST METAL, 10KVA 440/220V"
260231 | TD 3Ø,380/220-220V,125KVA,PLANCHA LAF"
260253 | CAPACITOR 079XMFZ250
260259 | AISLADOR SOPORTE 24KV
260262 | RELÉ DE DESBALANCE DLA1
260264 | RELÉ AUXILIAR
260265 | MORSETERIA
260271 | BRAZO SINCRONIZACION
260301 | TABLERO DE CONTROL, MANDO Y MEDIDA
260311 | CELDA MT PROTECCION DE ZIG-ZAG
260321 | CAJA AGRUPAMIENTO PARA TRANSFORMADOR
260341 | TABLERO DE RESINA IP65
260353 | CELDA MET INC/ T/F DE V UKM-24
260355 | TABL PROT LINEA T/F INC/RELE, PROT, MED
260371 | CELDA METALICA DE SERVICIOS AUXILIARES
260391 | CELDA DE LLEGADA MT 10KV MET. CLAD
260451 | PANEL DE CONTROL QUALITROL
260531 | PANEL SOLAR DE 65 WP
270016 | TRX,EXT,5-10-15/5A,10/0.22KV,2B,1000M"
270033 | TRX,EXT,10-15-20/5A,10/0.22KV,2B,1000M"
270046 | TRX,EXT,2.5-5/5A,13.2/0.22KV,3B,1000M"
270052 | TRX,EXT,20-40-60/5A,10/0.22KV,2B,1000M
270076 | TR I,T/BARRA PASANTE,100/5A,1000M,CL 0.5
270082 | TR I,T/BARRA PASANTE,600/5A,1000M,CL 0.5
270084 | TR I,T/TOROIDAL,100/5A,1000M,CL 0.5"
270085 | TR I,T/TOROIDAL,150/5A,1000M,CL 0.5"
270086 | TR I,T/TOROIDAL,200/5A,1000M,CL 0.5"
270087 | TR I,T/TOROIDAL,250/5A,1000M,CL 0.5"
270088 | TR I,T/TOROIDAL,300/5A,1000M,CL 0.5"
270089 | TR I,T/TOROIDAL,350/5A,1000M,CL 0.5"
270090 | TR I,T/TOROIDAL,400/5A,1000M,CL 0.5"
270092 | TR I,T/TOROIDAL,50/5A,1000M,CL 0.5"
270093 | TR I,T/TOROIDAL,500/5A,1000M,CL 0.5"
270102 | TR I,T/NUCLEO PARTIDO,100/5A,1000M,CL 1"
270103 | TR I,T/NUCLEO PARTIDO,200/5A,1000M,CL 1"
270118 | TR I,T/INT,12KV,50-100/5/5A,CL 0.5-5P20"
270128 | TRANSF.TENSION /EXT,10/0.1KV,CL 0.5-3P"
270131 | TRANSFORMADOR DE CORRIENTE 138 kV, 150-3
270132 | TRANSF.TENSION CAPACITIVO 138
270141 | TRX,EXT,60-30/5A,22.9-13.2/.22KV,3B,0.2S
270182 | TRX (10/1.732)/(0.22/1.732) 30-60-90/5A
270201 | TR I,T/NUCLEO PARTIDO,400/5A,1000M,CL 1"
270202 | TR I,T/NUCLEO PARTIDO,600/5A,1000M,CL 1"
270221 | TRANSF. TENSION UNIPOLAR CAPACTIVO 60 KV
270223 | TRAF.CORR.UNIP.72.5 KV,200-300/1/1/1A"
270241 | TRAF.CORR.UNIP.36 KV, 100-150/1/1/1 A"
270261 | TRX(22.9-13.8/1.732)/(0.22/1.732)1-2/5A
270301 | CAPACITOR LINE V:22KV NISSIN TYPE:PEU-CK
270312 | (R)TR I,T/BARRA PASANTE,150/5A
270371 | TRAFOMIX 13.2/0.22KV, 5/5A,EXT."
270421 | TRX,EXT,10-20-30/5A,10/0.22KV,3B,1000M
270442 | TRX3AIS,LIO,1X30-1X15VA,5/5,13.2/.22"
270444 | TRAFO CORR145KV,300-600-1200/5A,30VA/0,2
270515 | TRAFOMIX 3Ø,10/0.22KV,25-50/5A,0.2
270531 | TR I,T/TOROIDAL,1000/5A,1000M,CL 0.5"
270583 | TRAFMIX 10000-22900/220 10-15-20/5 A.
270601 | TR 123KV 100-200-300-400/1/1/1 A
270625 | TRX(22.9-10/1.732)/(0.22/1.732)2.5-5/5A
270783 | TRANSFORMADOR MIXTO (TRAFOMIX), USO EXTE
270791 | TRAF. CORR. UNI. 10-25-50/1/1/1A,170kV
270811 | TRANF/CORRIENTE UNIPOLAR 36KV
270821 | TRAFOMIX 10000/220V, 30-20/5A,0.2,INT
270862 | TRANSF. 8/5/4 MVA ONAN 138/60/22.9KV
270883 | TRX, EXT, 1.5-3/5A, (22.9÷v3)/(0.22/v3),
270884 | TRX, EXT, 1-1.5/5A, (22.9÷v3)/(0.22/v3),
270901 | TC MON 72.5KV (300-600)/1A CL 0.2 5P20
280001 | (R)TR 3Ø,15KVA
280003 | (R)TR 3Ø,50KVA
280004 | (R)TR 3Ø,100KVA
280005 | R)TRAF 3Ø 250 KVA
280006 | (R)TR 1Ø, 37.5KVA
280011 | (R)TR 1Ø,10 KVA
280012 | (R)TR 1Ø,25 KVA
280014 | (R)TR 3Ø,75 KVA
280015 | (R)TR 3Ø,160 KVA
280017 | (R)TR 1Ø,15 KVA
280021 | (R)CONDENSADOR MONOFÁSICO 150 KVA/10 KV
280022 | Transf de Potencia 25 MVA,138/34.5/23KV
280032 | TR 3Ø,500KVA,10/0,40-0,23/0,23KV,1000M."
280042 | (R)TR 1Ø, 50 KVA
280062 | (R)TR 3Ø,80 KVA
280071 | (R)TR 3Ø,25KVA
280122 | TR.CORRIENTE 1Ø 17.5 KV TIPO: SDD24
280131 | (R)TR 3Ø,500 KVA, 10/0.40-0.23/0.23 KV
280132 | TR 3Ø,320KVA,10/0.40-0.23/0.23 KV"
280181 | PROTECCION CONTRA SOBRETENSION
280191 | (C) INTERRUPTOR DE POTENCIA
280272 | TR 1050 KV 300-600/1/1/1/1 , 1200 A
280341 | TRANSF. 8/5/4 MVA ONAN 138/60/22.9KV
280391 | TRANSF. 60/24/36 MVA, 138/22.9/10 KV
280442 | TRANSF POT 30/20/20MVA, 138/22,9/10 KV
280445 | TRANSF. 24.8/14.4/10.4 MVA 138/66/13.8KV
290003 | TR 1Ø, 2 AMT, 25KVA, 10/0.23KV, 1000M"
290005 | TR 1Ø, 2 AMT, 37.5KVA, 10/0.23KV, 1000M"
290021 | TR 1Ø,2 AMT,50KVA,10/0.23KV,4500M"
290031 | TR 1Ø,1 AMT,15KVA,13.2/0.23KV,4500M"
290041 | TR 1Ø,1 AMT,15KVA,13.2/0.46-0.23KV,4500M
290042 | TR 1Ø,1 AMT,25KVA,13.2/0.46-0.23KV,4500M
290044 | TR 1Ø,1 AMT,37.5KVA,13.2/.46-.23KV,4500M
290045 | TR 1Ø,1 AMT,5KVA,13.2/0.46-0.23KV,4500M"
290075 | TR 1Ø,2 AMT,37.5KVA,13.2/0.23KV,4500M"
290076 | TR 1Ø,2 AMT,10KVA,22.9/0.23KV,1000M"
290081 | TR 1Ø,2 AMT,10KVA,22.9/0.23KV,4500M"
290082 | TR 1Ø,2 AMT,15KVA,22.9/0.23KV,4500M"
290083 | TR 1Ø,2 AMT,25KVA,22.9/0.23KV,4500M"
290085 | TR 1Ø,2 AMT,37.5KVA,22.9/0.23KV,4500M"
290086 | TR 1Ø,2 AMT,5KVA,22.9/0.23KV,4500M"
290089 | TR 1Ø,2 AMT,5KVA,22.9/0.23KV,1500M"
290131 | TR 3Ø,25KVA,10/0.23KV,4500M"
290132 | TR 3Ø,50KVA,10/0.23KV,4500M"
290144 | TR 3Ø,75KVA,10/0.40-0.23KV,1000M"
290150 | TR 3Ø,100KVA,10/0.40-0.23/0.23KV,4500M"
290154 | TR 3Ø,75KVA,10/0.40-0.23/0.23KV,4500M"
290165 | TR 3Ø,160KVA,10/0.40-0.23/0.23KV,1000M"
290173 | TR 3Ø,50KVA,10/0.40-0.23/0.23KV,4500M"
290182 | TR 3Ø,160KVA,10/0.40-0.23KV,4500M"
290195 | TR 3Ø,160KVA,10/0.23KV,4500M"
290201 | TR 3Ø,75KVA,13.2/0.23KV,4000M"
290207 | TR 3Ø,75KVA,13.2/0.40-0.23KV,4000M"
290211 | TR 3Ø,37.5KVA,13.2/0.40-0.23KV,1000M"
290215 | TR 3Ø,25KVA,13.2/0.23KV,1000M"
290220 | TR 3Ø,15KVA,13.2/0.40-0.23/0.23KV,1000M"
290231 | TR 3Ø,160KVA,13.2/0.40-0.23/0.23KV,1000M
290236 | TR 3Ø,50KVA,13.2/0.40-0.23/0.23KV,4500M"
290239 | TR 3Ø,160KVA,13.2/0.40-0.23/0.23KV,4500M
290240 | TR 3Ø,160KVA,13.2/0.40-0.23KV,1000M"
290245 | TR 3Ø,50KVA,13.2/0.40-0.23KV,4500M"
290255 | TR 3Ø,37.5KVA,13.2/0.23KV,4500M"
290263 | TR 3Ø,50KVA,22.9/0.23KV,4500M"
290264 | TRAFO 3Ø,75KVA,22.9/0.23KV,4500M"
290269 | TR 3Ø,50KVA,22.9/0.40-0.23KV,4500M"
290271 | TR 3Ø,100KVA,22.9/0.40-0.23KV,1000M"
290273 | TR 3Ø,25KVA,22.9/0.40-0.23KV,1000M"
290286 | TR 3Ø,50KVA,22.9/0.40-0.23/0.23KV,1000M"
290288 | TR 3Ø,100KVA,22.9/0.40-0.23/0.23KV,4500M
290292 | TR 3Ø,50KVA,22.9/0.40-0.23/0.23KV,4500M"
290293 | TR 3Ø,75KVA,22.9/0.40-0.23/0.23KV,4500M"
290299 | TR 3Ø,160KVA,22.9/0.40-0.23/0.23KV,1000M
290307 | TR 3Ø,160KVA,22.9/0.40-0.23/0.23KV,4500M
290316 | TR 3Ø,160KVA,22.9/0.40-0.23KV,4500M"
290331 | TR 3Ø,75KVA,13.8/0.40-0.23/0.23KV,1000M"
290332 | TR 3Ø,100KVA,13.8/0.40-0.23/0.23KV,1000M
290333 | TR 3Ø,125KVA,13.8/0.40-0.23/0.23KV,1000M
290336 | (R)TR 3Ø,25KVA,10/0.23KV,4500M
290337 | (R)TR 3Ø,50KVA,10/0.23KV,4500M
290339 | TR 3Ø,250KVA,10/0.40-0.23KV,4500M
290371 | TR 3Ø,75KVA,10-22.9/0.40-0.23KV
290391 | TR 1Ø,2 AMT,25KVA,13.2/0.46-0.23KV,4500M
290393 | TR 3Ø,25KVA,13.8/0.40-0.23/0.23KV,4000M"
290402 | TR 3Ø, 100 KVA,10-22.9/0.40-0.23KV,1000M
290403 | TR 3Ø, 160 KVA,10-22.9/0.40-0.23KV,1000M
290416 | MEM-TRANSF.TRIF.40 KVA;23,0/0,40-0,23KV
290421 | TR 1Ø,1 AMT,50KVA,13.2/.46-.23KV,4500M"
290443 | TRAFO 3Ø 22.9±2x2.5%/0,4-0,23 kV 200 KVA
290461 | TR 3Ø,200KVA,10/0.40-0.23KV,4500M"
290481 | TR 3Ø,250KVA,10/0.40-023,1000msnm"
290542 | TR 3Ø, 400KVA, 10/0.4-0.23KV, 4500 m.s."
290552 | TR 1Ø,2AMT,15KVA,13.2/0.46-0.23KV,4500M"
290603 | TRAFO 3Ø 100 KVA, 10/0.23 KV"
290611 | TRAFO 3Ø,50KVA,10/0.40-0.23/0.23KV,3500M
290625 | TR 3Ø,500KVA
290626 | TR 3Ø,150KVA
290627 | TR 3Ø,10KVA
290641 | TR 1Ø,2 AMT,50KVA,10/0.23KV,1000M"
290651 | (C) TRANSFORMADOR DISTRIBUCIÓN BIFÁSICO
290652 | TR 3Ø,250KVA,10-22.9/0.40-0.23 KV
290702 | TR 3Ø BOV 630KVA10/0.40-0.23KV1000M Dyn5
290752 | TR 1Ø,1 AMT,15KVA,22.9/0.46-0.23KV,4500M
290753 | TR 1Ø,1 AMT,25KVA,10.5/0.46-0.23KV,4500M
290755 | TR 1Ø,2 AMT,15KVA,22.9/0.46-0.23KV,4500M
290792 | TR 1Ø, 10KVA, 19.1KV/460V/230V, 3000MSNM
290802 | TR 3Ø,250KVA,10/0.23KV,4500MSNM
290892 | TR 3Ø 400KVA 10-22.9/0.40-0.231/0.231 kV
290894 | TR 1Ø,25KVA,22.9-13.2/0.46-0.23KV,4500M
290912 | TR 3Ø 50KVA 10-22.9/0.40-0.231/0.231kV
290916 | (R)TR 1Ø MRT, 40KVA
290932 | TR MO,2 AMT,10KVA,22.9/0.46-0.23KV,4500M
290933 | TR MO,2AMT,37.5KVA,22.9/0.46-0.23KV,4500
290934 | TR MO,2AMT,5KVA,22.9/0.46-0.23KV,4500MSN
291031 | (R)TR 3Ø 630KVA
291061 | TR 3Ø,315 KVA,10-22.9/0.40-0.231KV,4500M
291063 | TR 3Ø,75KVA,22.9-33/0.40-0.231KV,4500M
291067 | TR 3Ø,250KVA,10/0.4-0.231/0.231KV,4500M
291068 | TR 1Ø, 5KVA,22.9/0.46-0.23KV
291075 | TR 1Ø, 37.5KVA,22.9/0.46-0.23KV
291088 | TR 3Ø, 315KVA,10-22.9/0.40-0.23 KV
3 | ACEITE DIEL. PARA TRAF. CIL.55 GAL
30002 | CINTA MASKING TAPE DE 1 1/2''
30006 | CINTA P/ EMBALAJE TRANSP DE 2'' x 72 YDS
30008 | CINTA ADHES TRANSP CHICA DE 1/2''x36 YDS
30009 | CINTA ADHES TRANSP GRANDE 1/2''x72 YDS
30010 | COLA SINTETICA (FRASCO X 1/16 GLN)
30012 | ETIQ AUTOADH RECTANG 65x40mm (x 100 UND)
30014 | GOMA LIQUIDA (x 1/16 GLN)
30015 | GOMA LIQUIDA (x 1/8 GLN)
30016 | GOMA EN PASTA (x 125 GRM)
30018 | CUCHILLA CORTAPAPEL
30022 | ENGRAPADOR ALICATE P/ GRAPAS 26/6, 26/8"
30025 | SACAGRAPAS ESTANDAR P/ GRAPAS 26/6, 26/8
30026 | MOTA PARA PIZARRA ACRILICA
30027 | PERFORADOR PEQUEÑO CON 2 ESPIGAS
30028 | PERFORADOR GRANDE CON 2 ESPIGAS
30029 | PORTACLIPS PLASTICO
30031 | TAJADOR PORTATIL ESTANDAR
30032 | TIJERA DE ACERO NIQUELADA DE 8''
30035 | PAPEL BOND TAMAÑO A-4 DE 75 GR
30039 | CARTULINA SIMPLE
30041 | CUADERNO CUADRICULADO X 100 HJS
30042 | CUADERNO CUADRICUL. ESPIRAL (x 100 HJS)
30045 | CUADERNO RAYADO (x 100 HJS)
30048 | CUADERNO DE ACTAS P/ OFICIO (x 100 HJS)
30049 | CUADERNO DE ACTAS P/ OFICIO (x 200 HJS)
30050 | CUADERNO DE ACTAS P/ OFICIO (x 400 HJS)
30051 | CUADERNO DE CARGO DE 100 HJS
30052 | CUADERNO DE CARGO (x 200 HJS)
30057 | PAPEL BOND TAMAÑO A-3 DE 75 GR
30058 | PAPEL CARBON AZUL P/ OFICIO (x 100 UND)
30059 | PAPEL CARBON NEGRO T/OFICIO X 100 UNID
30070 | PAPEL ESPECIAL P/ FAX ( 216mm x 30m)
30072 | PAPEL LUSTRE (DIVERSOS COLORES)
30077 | SOBRE BLANCO TAMAÑO OFICIO
30079 | SOBRE MANILA TAMAÑO A4
30080 | SOBRE MANILA TAMAÑO MEDIO OFICIO
30081 | SOBRE MANILA T/OFICIO
30082 | SOBRE MANILA TAMAÑO DOBLE OFICIO
30083 | SOBRE MANILA TAMAÑO EXTRA OFICIO
30084 | PAPEL CONTOMETRO DE 55 MM.ANCHO
30086 | CONTRATAPA DE CARTULINA PLASTIF P/ A-4
30087 | PAPEL BOND DE COLORES P/ A-4 DE 75 GR
30092 | PAPEL MEMBR EN PAPEL BOND 75 g. A4 COLOR
30104 | DISKETE 3 1/2'' ALT DENS 1.44MB (x10 UN)
30105 | DISCO COMPACTO GRABABLE DE 700MB
30107 | CARTUCHO LTO ULTRIUM 100/200 GB
30108 | DISCO COMPACTO REGRABABLE
30109 | BORRADOR PARA LAPIZ Y TINTA
30110 | BORRADOR PARA LAPIZ
30112 | CORRECTOR LIQUIDO DE PAPEL TIPO LAPICERO
30113 | LAPICERO COLOR AZUL
30114 | LAPICERO COLOR NEGRO
30115 | LAPICERO COLOR ROJO
30116 | LAPIZ NUMERO 2B NEGRO
30117 | PLUMON INDELEBLE NEGRO PUNTA GRUESA 23
30118 | PLUMON INDELEBLE AZUL PUNTA GRUESA Nº 24
30119 | PLUMON INDELEBLE NEGRO PUNTA GRUESA 24
30120 | PLUMON INDELEBLE ROJO PUNTA GRUESA Nº 24
30121 | PLUMON PUNTA GRUESA AZUL Nº 45
30122 | PLUMON DE PUNTA GRUESA N.47 COLOR AZUL
30123 | PLUMON DE PUNTA GRUESA N.47 COLOR NEGRO
30124 | PLUMON PUNTA GRUESA ROJO Nº 47
30125 | PLUMON P/ PIZARRA ACRILICA AZUL N°123
30126 | PLUMON P/ PIZARRA ACRILICA NEGRO Nº123
30127 | PLUMON P/ PIZARRA ACRILICA ROJO Nº123
30128 | PLUMON PUNTA FINA TINTA NEGRO Nº 421
30129 | RESALTADOR DE TEXTO AMARILLO
30131 | REGLA PLASTICA MILIMETRADA DE 30 CM
30134 | INDEX TABS (x 50 UND)
30136 | SEPARADORES DE FILE
30138 | CART D/TINTA C1806A-BLACK-PLOTTER HP
30152 | CART D/TINTA C4844A-BLACK-IMPR HP 2500CM
30157 | SELLO FECHADOR
30158 | TAMPON DE TINTA AZUL
30159 | TAMPON DE TINTA NEGRA
30160 | TAMPON DE TINTA ROJA
30161 | TINTA LIQUIDA AZUL PARA TAMPON
30162 | TINTA LIQUIDA NEGRA PARA TAMPON
30163 | TINTA LIQUIDA ROJA PARA TAMPON
30204 | CART D/TONER C4092A-IMPR HP 1100
30205 | CART D/TONER C4096A - IMPR HP 2100
30251 | TONER PARA FAX CANON B550
30259 | CHINCHE METALICO
30260 | CLIP ACERO INOXID ESTAND Nº 1 (x100 UND)
30261 | CLIP ACERO INOXID T/MARIP Nº1 (x 12 UND)
30262 | CLIP ACERO INOXID T/MARIP Nº2 (x 50 UND)
30263 | GRAPA Nº 26/6 (1/2''x 1/4'') (x 5000 UN)
30267 | LIGA Nº 18 DE 2'' Ø (x 1/4 LIB)
30268 | TABLERO DE MAD C/SUJETAD D/PAPEL OFIC
30271 | ANILLO PLAST ACRIL 3/16'' Ø P/EMPASTE
30279 | ARCHIV D/PALANC D/CARTON DE 80x340x280MM
30281 | GANCHO METALICO (ACOFASTER) (X 50 UND)
30282 | GANCHO PLASTICO (ACOFASTER) (x 50 UND)
30283 | FOLDER MANILA TAMAÑO A4
30285 | FOLDER MANILA TAMAÑO OFICIO
30289 | FORRO PLAST (VINIF) TRANSP TAMAÑO OFICIO
30310 | POST-IT 3 "" X 3"""
30352 | ESPIRAL 7
30368 | PAPEL KRAFT
30375 | PLUMON DELGADO AZUL ESCOLAR
30388 | CINTA ADHESIVA MAGICA
30408 | TINTA : LIQUIDA RENDIMIENTO L0S50AL MAG
30431 | DVD+R
30441 | CART D/TONER Q7553A-IMPR. HP P2015DN
30541 | REVISTERO
30561 | SERVILLETAS MESA
30564 | LIMPIATODO FLORAL - DESINFECTANTE x 900m
30581 | CINTA P. IMPRESORA POS-D MODELO 76-II
30582 | PAPEL CONTOMETRO DE 7.5CM. x 20M.
30678 | BANNER
30694 | BANDEJA ACRILICA PORTAPAPALES
30695 | GOMA EN BARRA (x 21 GRAMOS)
30781 | ETIQUETA AUTOADHESIVA
30851 | PAPEL CONTOMETRO TERMICO DE 80 MM ANCHO
40014 | PILA ALCALINA SECA TAM GRANDE 1.5 V.
40015 | PILA BATERIA DE 9 V
40061 | BATERIA DE 15 PLACAS CON 12 VOLTIOS
40132 | CARGADOR RECTIFICADOR 380VCA/125 VCC
40221 | BATERIA PLOMO ACIDO 12V-18AMP-H
40231 | BATERIA PLOMO ACIDO 12V; 7Ah
40271 | BATERÍA PLOMO-AC.SELLADA 16VCC- 7.7AMP-H
40272 | BATERÍA PLOMO-AC.SEL.13.5-13.8VCC-2AMP-H
40281 | BAT.PLOMO-AC.SELLADA 16VCC- 7.7 AMP
5 | ACEITE DIELEC.TRAFO.POT.RIGIDEZ >=60KV
50012 | CAB AUT,AL,CAAI,P/AISL,1X16+NA25MM2"
50013 | CAB AUT,AL,CAAI,P/AISL,3X16+16+NA25MM2"
50014 | CAB AUT,AL,CAAI,P/AISL,3X25+16+NA25MM2"
50015 | CAB AUT,AL,CAAI,P/AISL,3X35+16+NA25MM2"
50017 | CAB AUT,AL,CAAI,P/AISL,3X50+25+NA35MM2"
50026 | CAB AUT,AL,CAAI,P/AISL,3X50+16+NA35MM2"
50027 | CAB AUT,AL,CAAI,P/AISL,3X70+25+NA50MM2"
50029 | CAB AUT,AL,CAAI,P/AISL,2X16+NA25MM2"
50042 | CAB AUT,AL,CAAI-S,P/ACERO,3X35+1X16MM2"
50077 | CAB AUT,CU,CAI-S,P/ACERO,3X16+2X10MM2"
50089 | CABLE AUT,CU,N2XS2Y-S,8.7/15KV,3-1X50MM2
50093 | CABLE AUT,NA2XSA2Y-S,8.7/15KV,3-1X120MM2
50094 | CABLE AUT,NA2XSA2Y-S,8.7/15KV,3-1X50MM2"
50095 | CABLE AUT,NA2XSA2Y-S,8.7/15KV,3-1X70MM2"
50098 | CABLE AUT,NA2XSA2Y-S,18/30KV,3-1X70MM2"
50099 | CABLE AUT,NA2XSA2Y-S,18/30KV,3-1X120MM2"
50104 | CABLE CONCENTRICO, CU, 3X10MM2"
50105 | CABLE CONCENTRICO, CU, 3X6MM2"
50107 | CABLE CONCENTRICO, CU, 4X10MM2"
50108 | CABLE CONCENTRICO, CU, 3X16MM2"
50111 | CABLE CONTROL, CU,N2XSY,1KV,12X2.5MM2"
50123 | CABLE CONTROL, CU,N2XSY,1KV,24X1.5MM2"
50126 | CABLE N2XSY, CU, 8.7/15KV, 1X120MM2"
50128 | CABLE N2XSY CU8.7/15KV. 1X35MM2
50129 | CABLE N2XSY, CU, 8.7/15KV, 1X50MM2"
50131 | CABLE N2XSY, CU, 8.7/15KV, 1X95MM2"
50132 | CABLE N2XSY, CU, 8.7/15KV, 1X185MM2"
50133 | CABLE N2XSY, CU, 8.7/15KV, 1X240MM2"
50135 | CABLE N2XSY, CU, 18/30KV, 1X120MM2"
50138 | CABLE N2XSY, CU, 18/30KV, 1X50MM2"
50139 | CABLE N2XSY, CU, 18/30KV, 1X70MM2"
50141 | CABLE N2XSY, CU, 18/30KV, 1X185MM2"
50142 | CABLE N2XSY, CU, 18/30KV, 1X240MM2"
50146 | CABLE N2XSY, CU, 8.7/15KV, 1X150MM2"
50152 | CABLE NYY, CU, 0.6/1 KV, 1X10MM2"
50154 | CABLE NYY, CU, 0.6/1 KV, 1X25MM2"
50156 | CABLE NYY, CU, 0.6/1 KV, 1X50MM2"
50157 | CABLE NYY, CU, 0.6/1 KV, 2 - 1X10MM2"
50160 | CABLE NYY, CU, 0.6/1 KV, 2 - 1X35MM2"
50170 | CABLE NYY, CU, 0.6/1 KV, 3 - 1X120MM2"
50171 | CABLE NYY, CU, 0.6/1 KV, 3 - 1X16MM2"
50174 | CABLE NYY, CU, 0.6/1 KV, 3 - 1X35MM2"
50175 | CABLE NYY, CU, 0.6/1 KV, 3 - 1X50MM2"
50176 | CABLE NYY, CU, 0.6/1 KV, 3 - 1X70MM2"
50193 | CABLE NYY, CU, 0.6/1 KV, 3 - 1X95MM2"
50199 | COND D' CU AISL C/PVC, SJTO, 2X2.5MM2"
50202 | COND D' CU AISL C/PVC, SJTO, 3X4MM2"
50204 | COND D' CU AISL C/PVC, SJTO, 4X6MM2"
50206 | CORDON PORTATIL DE COBRE (NLT) 4x2.5 mm2
50207 | COND CU AISL C/PVC,THW,CABLEA,10MM2"
50215 | COND CU AISL C/PVC,TW,CABLEADO,10MM2"
50217 | COND CU AISL C/PVC,TW,CABLEADO,2.5MM2"
50219 | COND CU AISL C/PVC,TW,CABLEADO,4MM2"
50220 | COND CU AISL C/PVC,TW,SOLIDO,4MM2"
50225 | COND CU AISL C/PVC,TWT,SOLIDO,2X4MM2"
50229 | COND CU AISL C/PVC,TWT,SOLIDO,2X2.5MM2"
50230 | COND CU AISL C/PVC,TWT,SOLIDO,3X2.5MM2"
50233 | COND COBRE AISL DURO,T/CPI,7H,10MM2"
50234 | COND COBRE AISL DURO,T/CPI,7H,16MM2"
50235 | COND COBRE AISL DURO,T/CPI,7H,25MM2"
50240 | CONDUCTOR ALUMINIO TIPO CAPI, 7H, 25MM2
50241 | CONDUCTOR ALUMINIO TIPO CAPI, 7H, 35MM2
50246 | (R)COND CU AISL DURO,T/CPI,7H,10MM2
50253 | CABLE UNIPOLAR XLPE 138 KV 1x400MM2 AL
50284 | CABLE N2XY, CU, 0.6/1 (1.2) KV, 1X25MM2
50285 | CABLE N2XY, CU, 0.6/1 (1.2) KV, 1X35MM2
50286 | CABLE N2XY, CU, 0.6/1 (1.2) KV, 1X50MM2
50294 | CABLE N2XY, CU, 0.6/1 (1.2) KV, 2X2.5MM2
50310 | CABLE N2XY, CU, 0.6/1 (1.2) KV, 2-1x10MM
50318 | CABLE N2XY, CU, 0.6/1 (1.2) KV, 3-1x10MM
50324 | CONDUCTOR ALUMINIO TIPO CAPI,7H,50MM2
50326 | CABLE NYY, CU, 0.6/1 KV, 2 - 1X70MM2"
50327 | CABLE N2XY, CU, 0.6/1 (1.2) KV, 3-1x35MM
50328 | CABLE N2XY, CU, 0.6/1 (1.2) KV, 3-1x50MM
50329 | CABLE N2XY, CU, 0.6/1 (1.2) KV, 3-1x70MM
50331 | CORDON PORTATIL DE COBRE (NLT) 2x2.5 mm2
50332 | CABLE N2XY, CU, 0.6/1 (1.2) KV, 3-1x120M
50341 | CAB AUT,AL,CAAI,P/AISL,1X25+NA25MM2"
50344 | CABLE AL CUBIER RED COMPACTA 35MM2,15KV
50345 | CABLE AL CUBIER RED COMPACTA 50MM2,15KV
50346 | CABLE AL CUBIER RED COMPACTA 70MM2,15KV
50347 | CABLE AL CUBIER RED COMPACTA 120MM2,15KV
50348 | CABLE AL CUBIER RED COMPACTA 35MM2,25KV
50349 | CABLE AL CUBIER RED COMPACTA 50MM2,25KV
50350 | CABLE AL CUBIER RED COMPACTA 70MM2,25KV
50441 | CABLE CONTROL, CU,NYSY,1KV,4X2.5MM2"
50522 | CAB AUT,AL,CAAI,P/AISL,3X120+25+NA70MM2"
50542 | CAB AUT AL T CAAI,C/ P. FOR 3x70+16+NA50
50554 | MIR-CAB AUT,CAAI,P/AISL,3X120+25+NA70MM2
50555 | MIR-CAB AUT,CAAI,P/AISL,3X95+25+NA70MM2"
50562 | CAB.AUT. NA2XS2Y-S, 15KV, 3x1x70mm2"
50641 | CON. AP AL 3X120 + 2X16 +NA70 mm2
50642 | CON. AP AL 3X95 + 2X16 +NA70 mm2
50649 | (C) Cable NLT de cu
50721 | CONDUCTOR CU AISLAD N2XY 0.6/1KV 4X10MM2
50771 | CAB AUT,AL,CAAI,P/AISL,3X70+16+NA50MM2
50791 | CAB.AUT. NA2XS2Y-S, 15KV, 3x1x95mm2
50855 | CABLE SERIAL 3 X 22 AWG
50931 | CABLE AUT,NA2XSA2Y-S,8.7/25KV,3-1X50MM2
50932 | CABLE AUT,NA2XSA2Y-S,8.7/25KV,3-1X70MM2
50961 | CABLE FO MONOMODO ADSS 24 AllWAVE ZWP
50963 | CABLE TP. XLPE CU 185MM2 60KV HDPE
50964 | CABLE N2XSY, CU, 8.7/15KV, 1X630MM2
50981 | CABLE AUT,NA2XSA2Y-S,18/30KV,3-1X50MM2
50991 | CABLE N2XSY CU 12/20KV 1X120mm2
51012 | CABLES C/NEGRO, D/PARARRAYOS CT
51041 | CABLE CONCENTRICO DE ALUMINIO DE 2X6MM2
51056 | CABLE CONCENTRICO DE ALUMINIO DE 4x16mm2
51081 | COND ACSR, 95/15 MM2, 26/7 H, C/GRASA
51094 | Cond. copperclad 40%IACS DSA 7N°9 AWG MT
51101 | CAB AUT,AL,CAAI-S,P/ACERO,3X70+2X35MM2
519050 | LLANTA 245/75 R16
6 | BARNIZ DIELECTRICO
60002 | CABLE COPPERWELD 2 AWG, T. P, 7H"
60006 | CABLE ACERO GALV.GRADO EHS. 3/8''Ø. 7H
60008 | CABLE AG, GRADO EHS, 3/16''Ø, 7H"
60009 | CABLE AG, GRADO EHS, 5/16''Ø, 7H"
60013 | COND ALEAC AL,6201-T81,120MM2,19H,S/GRAS
60017 | COND ALEAC AL,6201-T81,240MM2,61H,S/GRAS
60018 | COND ALEAC AL,6201-T81,25MM2,7H,S/GRASA"
60019 | COND ALEAC AL,6201-T81,35MM2,7H,S/GRASA"
60020 | COND ALEAC AL,6201-T81,50MM2,7H,S/GRASA"
60021 | COND ALEAC AL,6201-T81,70MM2,19H,S/GRASA
60022 | COND ALEAC AL,6201-T81,95MM2,19H,S/GRASA
60023 | COND ALEAC AL,6201-T81,120MM2,19H,C/GRAS
60025 | COND ALEAC AL,6201-T81,185MM2,37H,C/GRAS
60029 | COND ALEAC AL,6201-T81,300MM2,61H,C/GRAS
60039 | COND CU,DESN,CABLEADO,T/BLAND,10MM2,7H"
60040 | COND CU,DESN,CABLEADO,T/BLAND,16MM2,7H
60041 | COND CU,DESN,CABLEADO,T/BLAND,25MM2,7H"
60043 | COND CU,DESN,CABLEADO,T/BLAND,50MM2,19H"
60048 | COND CU, DESN,CABLEADO,T/DURO,16MM2,7H"
60050 | COND CU, DESN,CABLEADO,T/DURO,35MM2,7H
60052 | COND CU,DESN,CABLEADO,T/DURO,70MM2,19H"
60057 | CONDUCT.COBRE, DESN,SOLID,T/BLANDO,6MM2"
60060 | COND AL, ACSR, DESN, 50/8 MM2, 6/1 H"
60061 | COND AL, ACSR, DESN, 70/12 MM2, 6/1 H"
60064 | COND AL, ACSR, DESN, 120/20 MM2, 26/7 H"
60066 | COND ACSR, 95/15 MM2, 26/7 H, S/GRASA
60093 | CONDUCTOR ALUMINIO TIPO CAPI,7H,95MM2
60112 | CABLE ACERO(MENSAJERO) G EHS 10.6MMØ,19
60142 | (R) COND ALEAC AL,120MM2
60171 | COND. ALEACION DE ALUMINIO TIPO AAAC 50
60172 | COND. ALEACION DE ALUMINIO TIPO AAAC 70
60221 | COND. ALEACION DE ALUMINIO TIPO AAAC 35
640001 | BC 225kVAR-10.5kV/3 Cond. 75kVAR-6062V
640003 | BC 300kVAR-10.5kV/3 Cond. 100kVAR-6062V
640008 | BC 225kVAR-24.05kV/3 Cond. 75kVAR-13882V
640009 | BC 750kVAR-24.05kV/3 Cond.250kVAR-13882V
7 | SILICONA DIELECT.MEDIA CONTAMIN.USO EXT.
70002 | TAPA PARA CAJA MONOFASICA
70003 | TAPA PARA CAJA TRIFASICA
70006 | BASE DE MADERA TIPO ''L'', 415x145x10 mm
70008 | VISOR DE VIDRIO SIMPLE DE 109x108mm.
70021 | CAJA HERM DERIV. EMP EN GEL,600 V TAM I"
70030 | CAJA DERIV. POLIC 4 SALIDAS BORN PLAT.
70041 | CAJA P/ INTERRUP TERMOMA, 120x206x90mm"
70049 | CAJA PORTAMEDIDOR 1Ø, 320x180x120 mm"
70057 | CAJA PORT MT DE REGISTRO ENERGIA Y CSE
70060 | CAJA TRIP P/PANTALLA CABLE 138KV S/LIM V
70062 | CAJA TRIP P/PANTALLA CABLE 138KV C/LIM V
70074 | CAJA TOMAS,FIERR.GALVANIZA=400x550x150mm
70101 | (R)CAJA METALICA DE DERIVACION Y ACOMET
70102 | (R)CAJA PORTAMEDIDOR 1Ø, 320x180x120 mm
70161 | CAJA PORTAMEDIDOR 3Ø, 450X245X120 MM
70171 | CAJA PASE PVC 107X107X48MM
70201 | CAJA PORT PRE PAGO 1Ø, 320x180x120 mm"
70211 | TABLERO DE RESINA DE 8 POLOS P´ ADOSAR
70221 | TAPA P CAJA PORTAMED MONOF POLIMÉRICA
70231 | CAJA PORTAMED 1Ø POLIMERICO 320X180X120
8 | SILICONA DIELECT.ALTA CONTAMIN.USO EXT.
80001 | CAPUCHON TERMOCONTRACTIL CABLE 16-70mm2.
80004 | CINTA EPR S/SEP.CAPAS 19mmx9.20mx0.76mm
80005 | CINTA EPR C/SEP.CAPAS 19mmx9.20mx0.76mm
80006 | CINTA PVC,ALTA PERFORM.19mmx20mx0.18mm"
80007 | CINTA PVC,ALTA PERFORM.38mmx33mx0.18mm"
80008 | CINTA PVC,RANGO MEDIO 19mmx20mx0.15mm"
80010 | CINTA PVC,RANGO MEDIO 19mmx20mx0.18mm"
80015 | EXTENSOR L.FUGA 100mm24 kV.120-140 mm.Ø
80017 | MANTA TERMOCONTRACTIL 1kV,1.2M,10-35mm2"
80019 | MANTA TERMOCONTRACTIL 1kV,1.2M,50-120mm2
80020 | CINTA MASTIC GOMA MOLDEABLE 96mmx3m
80021 | CINTA MASTIC GOMA SINT.38mmx1.5mx3.175mm
80022 | CINTA MASTIC DE HULE CON EPR, 50mmx3m."
80026 | CINTA SEMICONDUCTORA 19mmx4.50mx0.762mm
80027 | CINTA MALLA Cu.ESTAÑO 25.4mmx4.6mx0.4064
80030 | CINTA AUTOFUNDENTE-SILICONA 25mmx9.2m
80031 | CINTA SCOTCH CAST 3M (P3F - 50 MM)
80032 | CAPUCHON P/PROTECCIÓN PUNTA CABLE 138KV
80033 | MANTA TERMOCO P/REP CUBIERTA CABLE 138KV
80034 | TUBO TERMOCO P/PROT AGARRE P/CABLE 138KV
80064 | CINTA SELLANTE MASTIC
80072 | MIR-CAPUCHON TERMOCONTRACT CABL 50-95mm2
80073 | MIR-CAPUCHON TERMOCONTRAC CABL>=120mm2
80076 | MIR-MANTA TERMOC C/ADHES INT 53/13-1200
80077 | MIR-MANTA TERMOC C/ADHES INT 84/20-1200
80111 | CINTA AUTOFUNDENTE 19MM X 9.2 M
80121 | CINTA DIELECTRICA SILICONA 50MM X 11M.
80142 | CINTA PVC, USO GRAL 19mmx20mx0.15mm ROJO
80144 | CINTA PVC, USO GRAL 19mmx20mx0.15mm AMAR
80145 | CINTA PVC, USO GRAL 19mmx20mx0.15mm VERD
81 | RELE D TANQUE EXPANSION Nº S 03082
82 | RELE MICOM P123 SERIE 2703272
9 | SOLVENTE DIEL. ECOLOGICO
90015 | FILTRO DE AIRE PARA VEHICULO
90016 | FILTRO DE ACEITE PARA VEHICULO
90017 | FILTRO DE COMBUSTIBLE PARA VEHICULO
90034 | FILTRO DE COMBUSTIBLE 0020922801-GE MTU
90041 | FILTROS RACORD RA2020SM
90043 | FILTROS DE ACEITE 1R-0726 (CAT 3512)